## Содержание
Прайс-лист
15.02.2024 г.
Содержание
Цифровая система безопасности VideoNet
Системы эконом-класса VideoNet-Light (Односерверная, до 32 камер, до 10 контроллеров СКУД, до 10 приборов ОПС)
Системы бизнес-класса VideoNet-Business (До 4-х серверов ,до 256 камер, до 20 контроллеров СКУД, до 20 приборов ОПС)
Системы профессионального уровня VideoNet-Pro (до 24 серверов и клиентов)
СИСТЕМА МОНИТОРИНГА И ДИАГНОСТИКИ DIAGNOTEX
Видеостанции VideoNet
СИСТЕМA РАСПОЗНАВАНИЯ НОМЕРОВ АВТОМОБИЛЕЙ VIDEONET-BASE
CCTV (Системы видеонаблюдения)
Оборудование для систем видеонаблюдения HiWatch - серия VALUE
Оборудование для систем видеонаблюдения HiWatch - серия PRO
Оборудование для систем видеонаблюдения EZ
Оборудование для систем видеонаблюдения REDLINE
Оборудование для систем видеонаблюдения Dahua
Оборудование для систем видеонаблюдения Hikvision
Оборудование для систем видеонаблюдения Beward
Оборудование для систем видеонаблюдения RVi
Источники вторичного питания Давикон
Источники питания БАСТИОН
Кабель для СОТ и ЛВС
ТАХИОН (термокожухи, термошкафы, видеокамеры, прожекторы)
Сетевые коммутаторы TFortis
Оборудование событийного видеоконтроля ЧЕКТВ
ОПС (Охранно-пожарная сигнализация)
AJAX
СКУД (Системы контроля и управления доступом)
VideoNet-QUEST
СКУД PERCo
СКУД
Домофоны
Vizit
CTV
IP ДОМОФОНЫ DAHUA
ACTIVISION
FALCON EYE
STELBERRY
Замки электромеханические, электромагнитные, защелки
Дверные доводчики
Турникеты, Калитки
Турникеты CAME
Автоматика, комплектующие для ворот
АВТОМАТИКА SKYROS
САМЕ Приводы, шлагбаумы, аксессуары
CAME COMBO Classico
CAME Комплектующие для ворот
РОЛТЭК Комплектующие для ворот
NICE Приводы, шлагбаумы, аксессуары
FAAC комплекты
DOORHAN Приводы, шлагбаумы, аксессуары
Все цены приведены с учетом НДС.
Цены на ПО VideoNet и Diagnotex без НДС.
Указанные цены могут быть изменены до выпуска нового прайс-листа.
В случае, если цена приведена в У.Е., пересчет в рубли производится из расчета 1 У.Е.1 = 1 USD, 1 У.Е.2 = EUR. Оплата в рублях по курсу ЦБ +3%
При значительных объемах закупок предусмотрены специальные цены,
неотраженные в данном прайс-листе.
Организация доставки по России.
Адрес: Россия, 192102, Россия, Санкт-Петербург, наб. реки Волковки д.9
Телефоны:
Коммерческий отдел: (812) 448-10-00
Технический отдел: (812) 448-10-10
Сервисный отдел: (812) 448-10-02
www.skyros.ru
E-mail: sales@skyros.ru
СКАЙРОС - Я СЕЙЧАС ВЫБИРАЮ ЛУЧШЕЕ

## Карта Лицензий
VideoNet® 9.1 – программная среда, которая объединяет оборудование СКУД, ОПС и видео от разных производителей в одном программном обеспечении. Вы управляете работой всех систем и каждым отдельным устройством с помощью VideoNet и получаете полную картину происходящего на объекте. Объединение в рамках одного ПО VideoNet – это общая логика управления процессом охраны, объединение и дополнение возможностей всех подключенных устройств.
Прайс-лист 15.01.2024
Сравнение версий VideoNet PSIM
| VideoNet Light | VideoNet Business | VideoNet Pro | VideoNet Corporate
Количество серверов VideoNet | 1 | до 4 | до 24* | не ограничено
Количество клиентов VideoNet | не ограничено | до 6 | до 24* | не ограничено
Среда СКУД и ОПС | опция | опция | включено | включено
Количество каналов Видео | до 32 | до 256 | не ограничено | не ограничено
Количество контроллеров СКУД | До 20 | не ограничено | не ограничено | не ограничено
Количество приборов ОПС | До 20 | не ограничено | не ограничено | не ограничено
Количество POS устройств | 0 | 0 | не ограничено | не ограничено
Графические планы | включено | включено | включено | включено
Среда Аналитики | нет | опция | включено | включено
Верификация проходов (СКУД) | включено | включено | включено | включено
Учет рабочего времени (СКУД) | опция | опция | включено | включено
Multicast | нет | нет | включено | включено
Распознавание номеров ТС BASE | опция | опция | опция | опция
Распознавание номеров ТС Автомаршал | нет | опция | опция | опция
Распознавание номеров ТС Автоураган | нет | опция | опция | опция
Распознавание лиц | нет | опция | опция | опция
Алкотестирование | нет | нет | опция | опция
Удаленный клиент в каждом сервере и клиенте | включено 5 | включено 5 | включено 10 | включено 25
REST API | нет | нет | опция | опция
Diagnotex | нет | нет | опция | включено
* для версии VideoNet Pro общее количество серверов и/или клиентов в системе - не более 24 шт.

## VideoNet® 9.1 Light
ЦИФРОВАЯ СИСТЕМА БЕЗОПАСНОСТИ VIDEONET
VideoNet® 9.1 – программная среда, которая объединяет оборудование СКУД, ОПС и видео от разных производителей в одном программном обеспечении. Вы управляете работой всех систем и каждым отдельным устройством с помощью VideoNet и получаете полную картину происходящего на объекте. Объединение в рамках одного ПО VideoNet – это общая логика управления процессом охраны, объединение и дополнение возможностей всех подключенных устройств.
НАИМЕНОВАНИЕ | ОПИСАНИЕ | РОЗН
Системы эконом-класса VideoNet-Light (Односерверная, до 32 камер, до 20 контроллеров СКУД, до 20 приборов ОПС)
Лицензии на программное обеспечение
VN-VMS-Light | Программное обеспечение СЕРВЕРа Базовое программное обеспечение подсистемы Видеонаблюдения VideoNet (среда подсистемы ВИДЕО). Односерверная система с неограниченное числом клиентских рабочих мест в одной сети (неограниченное число видеостанций в сети VideoNet). Реализует следующие базовые функции: - Локальное и удаленное наблюдение и регистрация; - Локальное и удаленное конфигурирование узлов сети VideoNet; - Подключение до 32-х видеокамер (требуются дополнительные программные модули); - Регистрация видео/аудио информации на устройствах хранения данных; - Передача видео/аудио и тревожной информации по любым цифровым каналам связи LAN, WAN, Internet; - Локальный просмотр видео/аудио архивов; - Локальное управление телеметрией; - Локальное управление исполнительными устройствами; - Контроль охранных датчиков и состояния исполнительных механизмов; - Автоматическая реакция системы на возникающие события. | 6500
VN-Client-Light | Программное обеспечение КЛИЕНТа. Реализует следующие базовые функции: - Локальное и удаленное наблюдение и регистрация; - Локальное и удаленное конфигурирование узлов сети VideoNet; - Регистрация видео/аудио информации на устройствах хранения данных; - Получение видео/аудио информации и информации от охранных датчиков с удаленных объектов (узлов сети VideoNet), ее запись и отображение; - Локальный и удаленный просмотр видео/аудио архивов; - Удаленное управление телеметрией; - Удаленное управление исполнительными устройствами; - Контроль охранных датчиков и состояния исполнительных механизмов; - Автоматическая реакция системы на возникающие события. | 6500
VN-ACS-Light | Программное обеспечение СЕРВЕРа Базовое программное обеспечение подсистемы СКУД VideoNet (среда подсистемы СКУД). Односерверная система без ограничения количества клиентских рабочих мест. Реализует следующие базовые функции: - Подключение до 20 контроллеров доступа (дополнительно требуются модули EIM-Light и SM-Device-Light); - Локальное взаимодействие с контроллерами ( получение событий, конфигурирование параметров, управление подключенными исполнительными устройствами) - Локальное управление пользователями и правилами доступа - Локальное взаимодействие с подсистемами видеонаблюдения и ОПС (при наличии модулей VN-VMS-Light и VN-FIAS-Light) - Ведение журнала событий и подсистема текстовых отчетов. | 6500
VN-ACS-Client-Light | Программное обеспечение КЛИЕНТа. - Локальное и удаленное взаимодействие с контроллерами ( получение событий, конфигурирование параметров, управление подключенными исполнительными устройствами) - Локальное и удаленное управление пользователями и правилами доступа - Локальное и удаленное взаимодействие с подсистемами видеонаблюдения и ОПС (при наличии модулей VN-VMS-Light и VN-FIAS-Light) - Верификация проходов - Ведение журнала событий и подсистема текстовых отчетов. | 6500
VN-FIAS-Light | Программное обеспечение СЕРВЕРа Базовое программное обеспечение сервера подсистемы ОПС VideoNet (среда подсистемы ОПС). Односерверная система без ограничения количества клиентских рабочих мест. Реализует следующие базовые функции: - Подключение до 20 приемо-контрольных приборов (дополнительно требуются модули EIM-Light и SM-Device-Light); - Локальное взаимодействие с приборами ( получение событий, конфигурирование параметров, управление состоянием подключенных шлейфов и исполнительных устройств) - Локальное взаимодействие с подсистемами видеонаблюдения и СКУД (при наличии модулей VN-VMS-Light и VN-ACS-Light) - Ведение журнала событий и подсистема текстовых отчетов. | 6500
VN-FIAS-Client-Light | Программное обеспечение КЛИЕНТа Программное обеспечение подсистемы ОПС VideoNet (среда подсистемы ОПС). Реализует следующие базовые функции: - Удаленное взаимодействие с приборами ( получение событий, конфигурирование параметров, управление состоянием подключенных шлейфов и исполнительных устройств) - Ведение журнала событий и подсистема текстовых отчетов. | 6500
Лицензии на дополнительные программные модули
SM-Channel-Light | Модуль, позволяющий подключить к программному обеспечению VN-VMS-Light одну камеру. | 1950
SM-Web Client | Модуль, позволяющий получить доступ к системе VideoNet с помощью web-браузера (в том числе с мобильных устройств), с помощью мобильного клиента для устройств на базе iOS или кроссплатформенного клиента VideoNet для ПК или ноутбука с ОС Windows, Linux и macOS. | 3740
SM-Device-Light | Модуль, позволяющий подключить к программному обеспечению VN-ACS-Light или VN-FIAS-Light один контроллер СКУД или один прибор ОПС любого производителя (требуется соответствующий производителю модуль интеграции оборудования EIM). | 700
SM-WorkTime | Модуль учета рабочего времени. Дополнительный программный модуль к базовому ПО VN-ACS-Light. | 16680
EIM-Bolid-Light | Модуль интеграции производителя. Позволяет использовать в программном обеспечении VN-FIAS-Light всех версий охрано-пожарных приборов производства Bolid. (лицензируется по количеству серверов с подключенным оборудованием в системе). *для работы с приборами Bolid дополнительно необходим модуль управления ИСО «ОРИОН» соответстующего исполнения: 4, 10, 20, 127, 512 | 1200
EIM-Quest-Light | Модуль интеграции производителя. Позволяет использовать в программном обеспечении VN-ACS -Light оборудование производства Quest. (лицензируется по количеству серверов с подключенным оборудованием в системе) | 1200
EIM-Hikvision-Light | Модуль интеграции производителя. Позволяет использовать в программном обеспечении VN-ACS -Light оборудование производства Hikvision. (лицензируется по количеству серверов с подключенным оборудованием в системе) | 1200
EIM-Gate | Модуль интеграции производителя. Позволяет использовать в программном обеспечении VN-ACS -Light оборудование производства Gate. (лицензируется по количеству серверов с подключенным оборудованием в системе) | 12000
EIM-VIZIT | Модуль интеграции производителя. Позволяет использовать в программном обеспечении VN-ACS -Light оборудование производства VIZIT. (лицензируется по количеству серверов с подключенным оборудованием в системе) | 12000
EIM-ZKTeco-1pack | Модуль интеграции производителя. Позволяет использовать в программном обеспечении VN-ACS -Light оборудование производства ZKTeco. В комплект входит подключение одного биометрического терминала ZKTeco. | 19200
EIM-ZKTeco-2pack | Модуль интеграции производителя. Позволяет использовать в программном обеспечении VN-ACS -Light оборудование производства ZKTeco. В комплект входит подключение двух биометрических терминалов ZKTeco. | 29200
EIM-ZKTeco-4pack | Модуль интеграции производителя. Позволяет использовать в программном обеспечении VN-ACS -Light оборудование производства ZKTeco. В комплект входит подключение четырех биометрических терминалов ZKTeco. | 48000
EIM-ZKTeco-6pack | Модуль интеграции производителя. Позволяет использовать в программном обеспечении VN-ACS -Light оборудование производства ZKTeco. В комплект входит подключение шести биометрических терминалов ZKTeco. | 72000
EIM-ZKTeco-8pack | Модуль интеграции производителя. Позволяет использовать в программном обеспечении VN-ACS -Light оборудование производства ZKTeco. В комплект входит подключение восьми биометрических терминалов ZKTeco. | 96000
Причание: VideoNet 9.1 не поддерживает работу с лицензиями VideoNet 8 в режиме совместимости.
Лицензии на модули нейросетевой аналитики
ND-PPE | Модуль, разрешающий работу одного канала нейросетевого детектора для определения наличия или отсутствия средств индивидуальной защиты: каска, жилет, очки. | 9500
ND-Weapon | Модуль, разрешающий работу одного канала нейросетевого детектора для обнаружения огнестрельного оружия. | 15000
ND-SirenCar | Модуль, разрешающий работу одного канала нейросетевого детектора для определения спецтранспорта: скорая, пожарная, полиция. | 19500
ND-FireSmoke | Модуль, разрешающий работу одного канала нейросетевого детектора для обнаружения дыма и огня. | 9500
ND-Mask | Модуль, разрешающий работу одного канала нейросетевого детектора для определения наличия или отсутствия маски. | 9500
Лицензии на распознавание номеров автомобилей
SM-ANPR-Base | Модуль распознавания автомобильных номеров BASE, встроенный в VideoNet. Один канал распознавания российских номеров (стандартные, транзитные, прицепы, военные, полицейские, общественный транспорт) скорость до 30 км/ч. Необходимы лицензии VN-VMS-Light, SM-Channel-Light. | 17500
Сетевые модули регистрации звука
PowerVN8-AudioIP POE | Модуль многоканальной регистрации звука PowerVN8-AudioIP с Ethernet-интерфейсом для системы VideoNet 9.1 SP3 и выше PowerVN8-AudioIP – это электронный модуль, работающий под управлением компьютерной системы VideoNet® и предназначенный для приема аудиосигнала от подключенных к нему микрофонов, его оцифровки и обработки в среде VideoNet®. - 8 подключаемых микрофонов, питание 12V на колодках ; - Алгоритм сжатия аудиоинформации - Без сжатия, PCM; - Частота дискретизации, 16кГц; - Динамический диапазон, 85дБ; - Интерфейс Ethernet для подключения к компьютерной сети. Комплект поставки: сетевой модуль PowerVN8-AudioIP. - Питание платы POE | по запросу
Платы видеозахвата CVBS, 960H, AHDM
PowerVN4-AHDM | ВИДЕОБЛАСТЕР для системы VideoNet 8 и 9. - 4 входа реального времени AHDM (1280x720); - скорость ввода до 100 кадров/с; - 4 независимых аудиовходов; - PCI-Express х1. Комплект поставки: плата PowerVN4-AHDM, кабель для подключения аудио/видео. | 10967.04
TinyVN4 Pro 3 | ВИДЕОБЛАСТЕР для системы VideoNet 8 и 9. - 1 вход реального времени/4 в режиме коммутации; - скорость ввода до 25 кадров/сек (до 12 в режиме коммутации); - 2 независимых аудиовхода; - 16 входов для подключения датчиков (при использовании модуля MB-RIO 4/16); - 4 управляемых выхода (при использовании модуля MB-RIO 4/16); - аппаратная система предотвращения зависаний; - PCI-шина 32бита/33МГц. Комплект поставки: плата TinyVN4 Pro 3, кабель watchdog. | 4957.2
Примечание: Технические характеристики, условия эксплуатации, порядок установки и подключения см. на сайте www.videonet.ru.
Дополнительное оборудование
MB-RCA4 | Дополнительная панель аудиовходов для PowerVN4 Pro4 AGC, TitanVN16, PowerVN8, TinyVN4 Pro 2 и Tiny VN4 Pro3 с 4 разъемами типа RCA. Используется для подключения внешних источников аудиосигнала к видеобластерам. Комплект поставки: панель MB-RCA4, кабель для подключения к звуковым входам на плате видеозахвата. | 1068.552
MB-DB25 | Дополнительная панель видео- аудиовходов для TitanVN16 и PowerVN4 Pro 4 AGC разъемом типа DB-25F. Используется для организации мультиплексной работы видеобластера. Подключение до 16 видео- аудиовходов. Рекомендуется использовать совместно с VN-BNC-cable. Комплект поставки: панель MB-DB25, кабель для подключения к доп.входам на плате видеозахвата, монтажный комплект. | 890.46
MB-DB25-AGC | Дополнительная панель видео- аудиовходов для TitanVN16 и PowerVN4 Pro 4 AGC разъемом типа DB-25F. Используется для организации мультиплексной работы видеобластера. Подключение до 16 видео- аудиовходов. Рекомендуется использовать совместно с VN-BNC-cable. Комплект поставки: панель MB-DB25-AGC, кабель для подключения к доп.входам на плате видеозахвата, кабель питания, монтажный комплект. | 4576.536
VN-BNC-cable | Переходник с 16 разъемами типа BNC для MB-DB25, MB-DB25-AGC, PowerVN8 и TitanVN16. Комплект поставки: переходник VN-BNC-cable. | 3203.208
VN-BNC-cable LP | Переходник с 16 разъемами типа BNC для PowerVN8 LP. Комплект поставки: переходник VN-BNC-cable LP. | 3203.208
MB-RIO4/16 - USB rev.3.1 | Плата «MB-RIO 4/16 - USB rev.3.1» предназначена для приема, гальванического разделения дискретных сигналов от датчиков охраны и имеет 4 релейных выхода типа «сухой контакт» для управления внешними исполнительными устройствами. Комплект поставки: плата MB-RIO 4/16 - USB rev.3.1, кабель для подключения к материнской плате ПК, монтажный комплект. Предназначена дла работы в Videonet 9. | 16475.04
MB-RIO4/16 | Модуль «MB-RIO 4/16» предназначен для приема, гальванического разделения дискретных сигналов от датчиков охраны и передачи их в устройство PowerVN4 Pro 4 AGC, TinyVN4 Pro3, PowerVN8, TitanVN16. Модуль «MB-RIO 4/16» имеет 4 релейных выхода типа «сухой контакт» для управления внешними исполнительными устройствами. Комплект поставки: модуль MB-RIO4/16, кабель для подключения к плате видеозахвата, монтажный комплект. | 6361.128
Примечание
1. ПО системы VideoNet и Diagnotex включает в себя упаковку, документацию, DVD-диск с ПО, аппаратный ключ защиты и реализуется без НДС. 2. Платы видеозахвата, дополнительное оборудование и видеостанции на базе системы VideoNet реализуются с НДС. Видеостанции VideoNet поставляются с предустановленными ОС Windows и ПО системы VideoNet. Цены на данные позиции указаны с НДС (20%).

## VideoNet® 9.1 Business
ЦИФРОВАЯ СИСТЕМА БЕЗОПАСНОСТИ VIDEONET
VideoNet® 9.1 – программная среда, которая объединяет оборудование СКУД, ОПС и видео от разных производителей в одном программном обеспечении. Вы управляете работой всех систем и каждым отдельным устройством с помощью VideoNet и получаете полную картину происходящего на объекте. Объединение в рамках одного ПО VideoNet – это общая логика управления процессом охраны, объединение и дополнение возможностей всех подключенных устройств.
НАИМЕНОВАНИЕ | ОПИСАНИЕ | РОЗН
Системы бизнес-класса VideoNet-Business (До 6 серверов, 4 клиентов, до 256 камер, неограниченное число контроллеров СКУД, неограниченное число приборов ОПС)
Программное обеспечение
VN-VMS-Bs | Базовое программное обеспечение одновременно выполняющее функции сервера и/или клиента системы. Многосерверная монолицензионная система до 4 серверов в сети и до 6 клиентских рабочих мест. Реализует следующие базовые функции: - Локальное и удаленное наблюдение и регистрация; - Локальное и удаленное конфигурирование узлов сети VideoNet; - Подключение до 256 видеокамер (дополнительно требуются модули SM-Channel-Bs); - Регистрация видео/аудио информации на устройствах хранения данных; - Передача видео/аудио и тревожной информации по любым цифровым каналам связи LAN, WAN, Internet; - Получение видео/аудио информации и информации от охранных датчиков с удаленных объектов (узлов сети VideoNet), ее запись и отображение; - Локальный и удаленный просмотр видео/аудио архивов; - Локальное и удаленное управление телеметрией; - Локальное и удаленное управление исполнительными устройствами; - Контроль охранных датчиков и состояния исполнительных механизмов; - Автоматическая реакция системы на возникающие события. | 6500
VN-ACS-Bs | Базовое программное обеспечение подсистемы СКУД VideoNet одновременно выполняющее функции сервера и/или клиента системы. Многосерверная монолицензионная система до 4 серверов в сети и до 6 клиентских рабочих мест. Реализует следующие базовые функции: - Подключение неограниченного числа контроллеров доступа (дополнительно требуются модули EIM-Bs и SM-Device-Bs) - Локальное и удаленное взаимодействие с контроллерами ( получение событий, конфигурирование параметров, управление подключенными исполнительными устройствами) - Локальное и удаленное управление пользователями и правилами доступа - Локальное и удаленное взаимодействие с подсистемами видеонаблюдения и ОПС (при наличии модулей VN-VMS-Bs и VN-FIAS-Bs) - Верификация проходов - Ведение журнала событий и подсистема текстовых отчетов. | 6500
VN-FIAS-Bs | Базовое программное обеспечение подсистемы охранной сигнализации VideoNet одновременно выполняющее функции сервера и/или клиента системы. Многосерверная система до 4-х серверов в сети и до 6 клиентских рабочих мест. Реализует следующие базовые функции: - Подключение неограниченного числа приемо-контрольных приборов (дополнительно требуются модули EIM-Bs и SM-Device-Bs); - Локальное и удаленное взаимодействие с приборами ( получение событий, конфигурирование параметров, управление состоянием подключенных шлейфов и исполнительных устройств) - Локальное и удаленное взаимодействие с подсистемами видеонаблюдения и СКУД (при наличии модулей VN-VMS-Bs и VN-ACS-Bs) - Ведение журнала событий и подсистема текстовых отчетов. | 6500
Лицензии на дополнительные программные модули
SM-Channel-Bs | Модуль, позволяющий подключить к программному обеспечению VN-VMS-Bs одну видеокамеру. | 3900
SM-Analytics | Модуль, позволяющий использовать расширенную среду Аналитики на одном узле сети VideoNet. Позволяет проводить многофакторный анализ данных по всем источникам в независимости от их принадлежности к узлам сети VideoNet. Поиск может вестись по одному или нескольким источникам в различных комбинациях и сводных сценариях, как по всему кадру, так и в выделенной области, как по строго определенным параметрам, так и по заданному диапазону. Анализируются данные видео (размеры, пропорции объектов, цвет, скорость, направление движения), аудио (превышение порога сигнала), а также сообщения от различных подсистем и сред: ОПС, СКУД | 43680
SM-Web Client | Модуль, позволяющий получить доступ к системе VideoNet с помощью web-браузера (в том числе с мобильных устройств), с помощью мобильного клиента для устройств на базе iOS или кроссплатформенного клиента VideoNet для ПК или ноутбука с ОС Windows, Linux и macOS. | 3740
SM-Device-Bs | Модуль, позволяющий подключить к программному обеспечению VN-ACS-Bs или VN-FIAS-Bs один контроллер СКУД или один прибор ОПС любого производителя (требуется соответствующий производителю модуль интеграции оборудования EIM-Bs). | 999.75
SM-WorkTime | Модуль учета рабочего времени. Дополнительный программный модуль к базовому ПО VN-ACS-Bs. | 16680
EIM-Quest-Bs | Модуль интеграции производителя. Позволяет использовать в программном обеспечении VN-ACS-Bs оборудование производства Quest. (лицензируется по количеству серверов с подключенным оборудованием в системе) | 3000
EIM-Bolid-Bs | Модуль интеграции производителя. Позволяет использовать в программном обеспечении VN-FIAS-Bs всех версий охрано-пожарных приборов производства Bolid. (лицензируется по количеству серверов с подключенным оборудованием в системе). *для работы с приборами Bolid дополнительно необходим модуль управления ИСО «ОРИОН» соответстующего исполнения: 4, 10, 20, 127, 512 | 3000
EIM-Hikvision-Bs | Модуль интеграции производителя. Позволяет использовать в программном обеспечении VN-ACS-Bs оборудование производства Hikvision (лицензируется по количеству серверов с подключенным оборудованием в системе). | 3000
EIM-Gate | Модуль интеграции производителя. Позволяет использовать в программном обеспечении VN-ACS -BS оборудование производства Gate. (лицензируется по количеству серверов с подключенным оборудованием в системе) | 12000
EIM-VIZIT | Модуль интеграции производителя. Позволяет использовать в программном обеспечении VN-ACS -BS оборудование производства VIZIT. (лицензируется по количеству серверов с подключенным оборудованием в системе) | 12000
EIM-ZKTeco-1pack | Модуль интеграции производителя. Позволяет использовать в программном обеспечении VN-ACS -BS оборудование производства ZKTeco. В комплект входит подключение одного биометрического терминала ZKTeco. | 19200
EIM-ZKTeco-2pack | Модуль интеграции производителя. Позволяет использовать в программном обеспечении VN-ACS -BS оборудование производства ZKTeco. В комплект входит подключение двух биометрических терминалов ZKTeco. | 29200
EIM-ZKTeco-4pack | Модуль интеграции производителя. Позволяет использовать в программном обеспечении VN-ACS -BS оборудование производства ZKTeco. В комплект входит подключение четырех биометрических терминалов ZKTeco. | 48000
EIM-ZKTeco-6pack | Модуль интеграции производителя. Позволяет использовать в программном обеспечении VN-ACS -BS оборудование производства ZKTeco. В комплект входит подключение шести биометрических терминалов ZKTeco. | 72000
EIM-ZKTeco-8pack | Модуль интеграции производителя. Позволяет использовать в программном обеспечении VN-ACS -BS оборудование производства ZKTeco. В комплект входит подключение восьми биометрических терминалов ZKTeco. | 96000
Причание: VideoNet 9.1 не поддерживает работу с лицензиями VideoNet 8 в режиме совместимости.
Лицензии на модули нейросетевой аналитики
ND-PPE | Модуль, разрешающий работу одного канала нейросетевого детектора для определения наличия или отсутствия средств индивидуальной защиты: каска, жилет, очки. | 9500
ND-Weapon | Модуль, разрешающий работу одного канала нейросетевого детектора для обнаружения огнестрельного оружия. | 15000
ND-SirenCar | Модуль, разрешающий работу одного канала нейросетевого детектора для определения спецтранспорта: скорая, пожарная, полиция. | 19500
ND-FireSmoke | Модуль, разрешающий работу одного канала нейросетевого детектора для обнаружения дыма и огня. | 9500
ND-Mask | Модуль, разрешающий работу одного канала нейросетевого детектора для определения наличия или отсутствия маски. | 9500
Лицензии на распознавание лиц. Ядро распознавания Tevian
SM-FR-Tevian | Модуль распознавания лиц, встроенный в VideoNet. Один канал распознавания (необходим модуль защиты ядра распознавания EIM-Tevian). Автоматическое обнаружение и распознавание лиц в режиме реального времени. На каждый канал распознавания требуется лицензия на подключение видеокамеры SM-Channel-Bs (необходим VN-VMS-BS). Для формирования базы данных лиц, сопоставления лиц из видеопотока в реальном времени с базами данных лиц, осуществления поиска по лицам необходима лицензия подсистемы СКУД VN-ACS-Bs. | 70000
EIM-Tevian | Модуль защиты ядра распознавания лиц Tevian. Требуется один модуль на каждый узел системы VideoNet (ПК, сервер), где будет производиться распознавание лиц | 5500
Лицензии на распознавание номеров автомобилей. Ядро распознавания Base
SM-ANPR-Base | Модуль распознавания автомобильных номеров BASE, встроенный в VideoNet. Один канал распознавания российских номеров (стандартные, транзитные, прицепы, военные, полицейские, общественный транспорт) скорость до 30 км/ч. Необходимы лицензии VN-VMS-Bs, SM-Channel-Bs. | 17500
Лицензии на распознавание номеров автомобилей. Ядро распознавания "Автомаршал"
SM-ANPR1-AMS-ru | Модуль распознавания автомобильных номеров, встроенный в VideoNet, на базе ядра распознавания «Автомаршал», скорость автомобилей до 30 км/час, 1 канал распознавания, распознаваемые типы номеров: Российская Федерация (RU)*. Возможно платное расширение на другие страны.(необходимы лицензии VN-VMS, SM-Channel) | 39468
SM-ANPR2-AMS-ru | Модуль распознавания автомобильных номеров, встроенный в VideoNet, на базе ядра распознавания «Автомаршал», скорость автомобилей до 30 км/час, 2 канала распознавания, распознаваемые типы номеров: Российская Федерация (RU)*. Возможно платное расширение на другие страны.(необходимы лицензии VN-VMS, SM-Channel) | 65868
SM-ANPR3-AMS-ru | Модуль распознавания автомобильных номеров, встроенный в VideoNet, на базе ядра распознавания «Автомаршал», скорость автомобилей до 30 км/час, 3 канала распознавания, распознаваемые типы номеров: Российская Федерация (RU)*. Возможно платное расширение на другие страны.(необходимы лицензии VN-VMS, SM-Channel) | 92268
SM-ANPR4-AMS-ru | Модуль распознавания автомобильных номеров, встроенный в VideoNet, на базе ядра распознавания «Автомаршал», скорость автомобилей до 30 км/час, 4 канала распознавания, распознаваемые типы номеров: Российская Федерация (RU)*. Возможно платное расширение на другие страны.(необходимы лицензии VN-VMS, SM-Channel) | 108108
SM-ANPR5-AMS-ru | Модуль распознавания автомобильных номеров, встроенный в VideoNet, на базе ядра распознавания «Автомаршал», скорость автомобилей до 30 км/час, 5 каналов распознавания, распознаваемые типы номеров: Российская Федерация (RU)*. Возможно платное расширение на другие страны.(необходимы лицензии VN-VMS, SM-Channel) | 121308
SM-ANPR6-AMS-ru | Модуль распознавания автомобильных номеров, встроенный в VideoNet, на базе ядра распознавания «Автомаршал», скорость автомобилей до 30 км/час, 6 каналов распознавания, распознаваемые типы номеров: Российская Федерация (RU)*. Возможно платное расширение на другие страны.(необходимы лицензии VN-VMS, SM-Channel) | 134508
SM-ANPR7-AMS-ru | Модуль распознавания автомобильных номеров, встроенный в VideoNet, на базе ядра распознавания «Автомаршал», скорость автомобилей до 30 км/час, 7 каналов распознавания, распознаваемые типы номеров: Российская Федерация (RU)*. Возможно платное расширение на другие страны.(необходимы лицензии VN-VMS, SM-Channel) | 147708
SM-ANPR8-AMS-ru | Модуль распознавания автомобильных номеров, встроенный в VideoNet, на базе ядра распознавания «Автомаршал», скорость автомобилей до 30 км/час, 8 каналов распознавания, распознаваемые типы номеров: Российская Федерация (RU)*. Возможно платное расширение на другие страны.(необходимы лицензии VN-VMS, SM-Channel) | 160908
add-on SM-ANPR1-AMS-ru | Дополнительный канал распознавания автомобильных номеров, встроенный в VideoNet, на базе ядра распознавания «Автомаршал», скорость автомобилей до 30 км/час (необходимы лицензии VN-VMS, SM-Channel). | 26400
Примечание: Поддержка распознавания номеров одной страны на выбор, по умолчанию Российская Федерация (RU). Полный список поддерживаемых стран:Абхазия (AB), Азербайджан (AZ), Армения (AM), Беларусь (BY), Бельгия (BE), Болгария (BG), Великобритания (GB), Венгрия (HU), Германия (DE), Гонконг (HK), Греция (GR), Грузия (GE), ДНР (DR), Израиль (IL), Ирландия (IE),Испания (ES), Италия (IT), Казахстан (KZ), Катар (QA), Кувейт (KW), Кыргызстан (KG), Латвия (LV), Литва (LT), Люксембург (LU), Молдова (MD),Монголия (MN), Нидерланды (NL), ОАЭ (AE), Польша (PL), Португалия (PT), Россия (RU), Румыния (RO), Таджикистан (TJ), Турция (TR), Узбекистан (UZ), Украина (UA) ,Финляндия (FI), Франция (FR), Черногория (ME), Чехия (CZ), Эстония (EE), Южная Корея (KR)
SM-ANPR1-AMF-ru | Модуль распознавания автомобильных номеров, встроенный в VideoNet, на базе ядра распознавания «Автомаршал», скорость автомобилей до 270 км/час, 1 канал распознавания, распознаваемые типы номеров: Российская Федерация (RU)*. Возможно платное расширение на другие страны.(необходимы лицензии VN-VMS, SM-Channel) | 72600
SM-ANPR2-AMF-ru | Модуль распознавания автомобильных номеров, встроенный в VideoNet, на базе ядра распознавания «Автомаршал», скорость автомобилей до 270 км/час, 2 канала распознавания, распознаваемые типы номеров: Российская Федерация (RU)*. Возможно платное расширение на другие страны.(необходимы лицензии VN-VMS, SM-Channel) | 92400
SM-ANPR3-AMF-ru | Модуль распознавания автомобильных номеров, встроенный в VideoNet, на базе ядра распознавания «Автомаршал», скорость автомобилей до 270 км/час, 3 канала распознавания, распознаваемые типы номеров: Российская Федерация (RU)*. Возможно платное расширение на другие страны.(необходимы лицензии VN-VMS, SM-Channel) | 112200
SM-ANPR4-AMF-ru | Модуль распознавания автомобильных номеров, встроенный в VideoNet, на базе ядра распознавания «Автомаршал», скорость автомобилей до 270 км/час, 4 канала распознавания, распознаваемые типы номеров: Российская Федерация (RU)*. Возможно платное расширение на другие страны.(необходимы лицензии VN-VMS, SM-Channel) | 132000
SM-ANPR5-AMF-ru | Модуль распознавания автомобильных номеров, встроенный в VideoNet, на базе ядра распознавания «Автомаршал», скорость автомобилей до 270 км/час, 5 каналов распознавания, распознаваемые типы номеров: Российская Федерация (RU)*. Возможно платное расширение на другие страны.(необходимы лицензии VN-VMS, SM-Channel) | 151800
SM-ANPR6-AMF-ru | Модуль распознавания автомобильных номеров, встроенный в VideoNet, на базе ядра распознавания «Автомаршал», скорость автомобилей до 270 км/час, 6 каналов распознавания, распознаваемые типы номеров: Российская Федерация (RU)*. Возможно платное расширение на другие страны.(необходимы лицензии VN-VMS, SM-Channel) | 171600
SM-ANPR7-AMF-ru | Модуль распознавания автомобильных номеров, встроенный в VideoNet, на базе ядра распознавания «Автомаршал», скорость автомобилей до 270 км/час, 7 каналов распознавания, распознаваемые типы номеров: Российская Федерация (RU)*. Возможно платное расширение на другие страны.(необходимы лицензии VN-VMS, SM-Channel) | 191400
SM-ANPR8-AMF-ru | Модуль распознавания автомобильных номеров, встроенный в VideoNet, на базе ядра распознавания «Автомаршал», скорость автомобилей до 270 км/час, 8 каналов распознавания, распознаваемые типы номеров: Российская Федерация (RU)*. Возможно платное расширение на другие страны.(необходимы лицензии VN-VMS, SM-Channel) | 211200
add-on SM-ANPR1-AMF-ru | Дополнительный канал распознавания автомобильных номеров, встроенный в VideoNet, на базе ядра распознавания «Автомаршал», скорость автомобилей до 270 км/час (необходимы лицензии VN-VMS, SM-Channel). | 33000
Примечание: Поддержка распознавания номеров одной страны на выбор, по умолчанию Российская Федерация (RU). Полный список поддерживаемых стран: Абхазия (AB), Армения (AM), Беларусь (BY), Бельгия (BE), Болгария (BG), Великобритания (GB), Венгрия (HU), Германия (DE), Греция (GR), ДНР (DR), Израиль (IL), Италия (IT), Казахстан (KZ), Киргизия (KG), Латвия (LV), Литва (LT), Молдова (MD), Монголия (MN), Нидерланды (NL), Польша (PL), Россия (RU), Румыния (RO), Таджикистан (TJ), Турция (TR), Узбекистан (UZ), Украина (UA), Финляндия (FI), Чехия (CZ), Эстония (EE).
SM-AddCountry1 | Модуль позволяет расширить список распознаваемых типов номеров и добавить одну страну на выбор из списка. Список поддерживаемых стран: Абхазия (AB), Азербайджан (AZ), Армения (AM), Беларусь (BY), Бельгия (BE), Болгария (BG), Великобритания (GB), Венгрия (HU), Германия (DE), Гонконг (HK), Греция (GR), Грузия (GE), ДНР (DR), Израиль (IL), Ирландия (IE),Испания (ES), Италия (IT), Казахстан (KZ), Катар (QA), Кувейт (KW), Кыргызстан (KG), Латвия (LV), Литва (LT), Люксембург (LU), Молдова (MD),Монголия (MN), Нидерланды (NL), ОАЭ (AE), Польша (PL), Португалия (PT), Россия (RU), Румыния (RO), Таджикистан (TJ), Турция (TR), Узбекистан (UZ), Украина (UA) ,Финляндия (FI), Франция (FR), Черногория (ME), Чехия (CZ), Эстония (EE), Южная Корея (KR). В базовой версии ПО VideoNet с ядром распознавания «Автомаршал» поддерживается распознавание номеров одной страны (на выбор). Указана стоимость лицензии на каждую дополнительную страну. Примечание: обеспечивается эффективное распознавание автономеров до 3-х стран одновременно | 6600
SM-AddCountry CIS | Модуль позволяет расширить список распознаваемых типов номеров и добавить список стран. Интегрированы: Абхазия (AB), Азербайджан (AZ), Армения (AM), Беларусь (BY), ДНР (DR), Казахстан (KZ), Кыргызстан (KG), Молдова (MD), Монголия (MN), Россия (RU), Таджикистан (TJ), Узбекистан (UZ), Украина (UA). В базовой версии ПО VideoNet с ядром распознавания «Автомаршал» поддерживается распознавание номеров одной страны (на выбор). Указана стоимость лицензии на каждую дополнительную страну. Примечание: обеспечивается эффективное распознавание автономеров до 3-х стран одновременно. | 13200
SM-AddCountry Euro | Модуль позволяет расширить список распознаваемых типов номеров и добавить список стран. Интегрированы:Бельгия (BE);Болгария (BG);Великобритания (GB);Венгрия (HU);Германия (DE);Греция (GR); Ирландия (IE);Испания (ES);Италия (IT);Латвия (LV);Литва (LT); Люксембург (LU);Нидерланды (NL); Польша (PL);Португалия (PT);Румыния (RO);Финляндия (FI);Франция (FR);Черногория (ME);Чехия (CZ);Эстония (EE). | 19800
SM-AddCountry all | Модуль позволяет расширить список распознаваемых типов номеров и добавить список стран. Интегрированы: Абхазия (AB), Азербайджан (AZ), Армения (AM), Беларусь (BY), Бельгия (BE), Болгария (BG), Великобритания (GB), Венгрия (HU), Германия (DE), Гонконг (HK), Греция (GR), Грузия (GE), ДНР (DR), Израиль (IL), Ирландия (IE),Испания (ES), Италия (IT), Казахстан (KZ), Катар (QA), Кувейт (KW), Кыргызстан (KG), Латвия (LV), Литва (LT), Люксембург (LU), Молдова (MD),Монголия (MN), Нидерланды (NL), ОАЭ (AE), Польша (PL), Португалия (PT), Россия (RU), Румыния (RO), Таджикистан (TJ), Турция (TR), Узбекистан (UZ), Украина (UA) ,Финляндия (FI), Франция (FR), Черногория (ME), Чехия (CZ), Эстония (EE), Южная Корея (KR) Примечание: обеспечивается эффективное распознавание автономеров до 3-х стран одновременно | 26400
Лицензии на распознавание номеров автомобилей. Ядро распознавания "Ураган"
SM-ANPR-URM-S | Модуль распознавания автомобильных номеров, встроенный в VideoNet, на базе ядра распознавания «Ураган», 1 канал распознавания, 3 к/с. Регистрация т/с до 10 км/ч с поддержкой любых размеров номера. (необходимы лицензии VN-VMS, SM-Channel). | по запросу
SM-ANPR-URM-F | Модуль распознавания автомобильных номеров, встроенный в VideoNet, на базе ядра распознавания «Ураган», 1 канал распознавания, 25 к/с. Регистрация т/с до 150 км/ч с поддержкой любых размеров номера. (необходимы лицензии VN-VMS, SM-Channel). | по запросу
Сетевые модули регистрации звука
PowerVN8-AudioIP POE | Модуль многоканальной регистрации звука PowerVN8-AudioIP с Ethernet-интерфейсом для системы VideoNet 9.1 SP3 и выше PowerVN8-AudioIP – это электронный модуль, работающий под управлением компьютерной системы VideoNet® и предназначенный для приема аудиосигнала от подключенных к нему микрофонов, его оцифровки и обработки в среде VideoNet®. - 8 подключаемых микрофонов, питание 12V на колодках ; - Алгоритм сжатия аудиоинформации - Без сжатия, PCM; - Частота дискретизации, 16кГц; - Динамический диапазон, 85дБ; - Интерфейс Ethernet для подключения к компьютерной сети. Комплект поставки: сетевой модуль PowerVN8-AudioIP. - Питание платы POE | по запросу
Платы видеозахвата CVBS, 960H, AHDM
PowerVN4-AHDM | ВИДЕОБЛАСТЕР для системы VideoNet 8 и 9. - 4 входа реального времени AHDM (1280x720); - скорость ввода до 100 кадров/с; - 4 независимых аудиовходов; - PCI-Express х1. Комплект поставки: плата PowerVN4-AHDM, кабель для подключения аудио/видео. | 10967.04
TinyVN4 Pro 3 | ВИДЕОБЛАСТЕР для системы VideoNet 8 и 9. - 1 вход реального времени/4 в режиме коммутации; - скорость ввода до 25 кадров/сек (до 12 в режиме коммутации); - 2 независимых аудиовхода; - 16 входов для подключения датчиков (при использовании модуля MB-RIO 4/16); - 4 управляемых выхода (при использовании модуля MB-RIO 4/16); - аппаратная система предотвращения зависаний; - PCI-шина 32бита/33МГц. Комплект поставки: плата TinyVN4 Pro 3, кабель watchdog. | 4957.2
Примечание: Технические характеристики, условия эксплуатации, порядок установки и подключения см. на сайте www.videonet.ru.
Дополнительное оборудование
MB-RCA4 | Дополнительная панель аудиовходов для PowerVN4 Pro4 AGC, TitanVN16, PowerVN8, TinyVN4 Pro 2 и Tiny VN4 Pro3 с 4 разъемами типа RCA. Используется для подключения внешних источников аудиосигнала к видеобластерам. Комплект поставки: панель MB-RCA4, кабель для подключения к звуковым входам на плате видеозахвата. | 1068.552
MB-DB25 | Дополнительная панель видео- аудиовходов для TitanVN16 и PowerVN4 Pro 4 AGC разъемом типа DB-25F. Используется для организации мультиплексной работы видеобластера. Подключение до 16 видео- аудиовходов. Рекомендуется использовать совместно с VN-BNC-cable. Комплект поставки: панель MB-DB25, кабель для подключения к доп.входам на плате видеозахвата, монтажный комплект. | 890.46
MB-DB25-AGC | Дополнительная панель видео- аудиовходов для TitanVN16 и PowerVN4 Pro 4 AGC разъемом типа DB-25F. Используется для организации мультиплексной работы видеобластера. Подключение до 16 видео- аудиовходов. Рекомендуется использовать совместно с VN-BNC-cable. Комплект поставки: панель MB-DB25-AGC, кабель для подключения к доп.входам на плате видеозахвата, кабель питания, монтажный комплект. | 4576.536
VN-BNC-cable | Переходник с 16 разъемами типа BNC для MB-DB25, MB-DB25-AGC, PowerVN8 и TitanVN16. Комплект поставки: переходник VN-BNC-cable. | 3203.208
VN-BNC-cable LP | Переходник с 16 разъемами типа BNC для PowerVN8 LP. Комплект поставки: переходник VN-BNC-cable LP. | 3203.208
MB-RIO4/16 - USB rev.3.1 | Плата «MB-RIO 4/16 - USB rev.3.1» предназначена для приема, гальванического разделения дискретных сигналов от датчиков охраны и имеет 4 релейных выхода типа «сухой контакт» для управления внешними исполнительными устройствами. Комплект поставки: плата MB-RIO 4/16 - USB rev.3.1, кабель для подключения к материнской плате ПК, монтажный комплект. Предназначена дла работы в Videonet 9. | 16475.04
MB-RIO4/16 | Модуль «MB-RIO 4/16» предназначен для приема, гальванического разделения дискретных сигналов от датчиков охраны и передачи их в устройство PowerVN4 Pro 4 AGC, TinyVN4 Pro3, PowerVN8, TitanVN16. Модуль «MB-RIO 4/16» имеет 4 релейных выхода типа «сухой контакт» для управления внешними исполнительными устройствами. Комплект поставки: модуль MB-RIO4/16, кабель для подключения к плате видеозахвата, монтажный комплект. | 6361.128
Примечание
1. ПО системы VideoNet и Diagnotex включает в себя упаковку, документацию, DVD-диск с ПО, аппаратный ключ защиты и реализуется без НДС. 2. Платы видеозахвата, дополнительное оборудование и видеостанции на базе системы VideoNet реализуются с НДС. Видеостанции VideoNet поставляются с предустановленными ОС Windows и ПО системы VideoNet. Цены на данные позиции указаны с НДС (20%).

## VideoNet® 9.1 Pro
ЦИФРОВАЯ СИСТЕМА БЕЗОПАСНОСТИ VIDEONET
VideoNet® 9.1 PSIM – программная среда, которая объединяет оборудование СКУД, ОПС и видео от разных производителей в одном программном обеспечении. Вы управляете работой всех систем и каждым отдельным устройством с помощью VideoNet PSIM и получаете полную картину происходящего на объекте. Объединение в рамках одного ПО VideoNet PSIM – это общая логика управления процессом охраны, объединение и дополнение возможностей всех подключенных устройств. VideoNet Pro — версия программного обеспечения без ограничений по добавлению оборудования, с полным набором всех подсистем в базовой лицензии. Позволяет построить систему безопасности до 24 серверов и клиентов, использовать искусственный интеллект и интеллектуальный поиск для быстрого расследования инцидентов.
НАИМЕНОВАНИЕ | ОПИСАНИЕ | РОЗН
Системы профессионального уровня VideoNet-Pro (Суммарно до 24-х серверов и клиентов)
Программное обеспечение
VN-VMS | Базовое программное обеспечение, включающее подсистемы СКУД и ОПС, одновременно выполняющее функции сервера и/или клиента системы. Многосерверная система - число серверов и клиентских рабочих мест в одной сети до 24. Реализует следующие базовые функции подсистемы ВИДЕО: - Локальное и удаленное наблюдение и регистрация; - Локальное и удаленное конфигурирование узлов сети VideoNet; - Подключение телевизионных камер (аналоговых, IP) и/или IP-серверов (дополнительно требуются модули SM-Channel); - Регистрация видео/аудио информации на устройствах хранения данных; - Передача видео/аудио и тревожной информации по любым цифровым каналам связи LAN, WAN, Internet; - Передача видеоданных в режиме multicast; - Получение видео/аудио информации и информации от охранных датчиков с удаленных объектов (узлов сети VideoNet), ее запись и отображение; - Локальный и удаленный просмотр видео/аудио архивов; - Локальное и удаленное управление телеметрией; - Локальное и удаленное управление исполнительными устройствами; - Контроль охранных датчиков и состояния исполнительных механизмов; - Автоматическая реакция системы на возникающие события; - Многофакторный анализ данных и интеллектуальный поиск по архиву. Реализует следующие базовые функции подсистемы СКУД: - Подключение контроллеров доступа (дополнительно требуются модули EIM и SM-Device) - Локальное и удаленное взаимодействие с контроллерами (получение событий, конфигурирование параметров, управление подключенными исполнительными устройствами) - Локальное и удаленное управление пользователями и правилами доступа - Верификация проходов - Учет рабочего времени Реализует следующие базовые функции подсистемы ОПС: - Подключение приемо-контрольных приборов (дополнительно требуются модули EIM и SM-Device); - Локальное и удаленное взаимодействие с приборами (получение событий, конфигурирование параметров, управление состоянием подключенных шлейфов и исполнительных устройств) - Ведение журнала событий и подсистема текстовых отчетов. | 6500
Лицензии на дополнительные программные модули
SM-Channel | Модуль, позволяющий подключить к программному обеспечению VN-VMS одну аналоговую камеру, IP-камеру или 1 канал IP-сервера. | 6499.8
SM-POS | Модуль, позволяющий подключить к программному обеспечению VN-VMS один POS-терминал или POS-устройство. Поддерживаемые торговые системы: - Frontol, R-Keeper, Supermag, Pilot, Shtrih-M, ABT (1С Розница), UPS, MobileCard, CSDD - Машины для подсчета денежных знаков Glory, Kisan, BPS, Magner350; - Счетно-сортировальные машины Laurel и NEWTON для автоматизированной обработки банкнот. Также VideoNet имеет свой универсальный протокол подключения торговых систем - базовый протокол Total.POS, который позволяет передавать в VideoNet информацию о терминальных операциях внешней системы (не входящей в перечень поддерживаемых систем). Для интеграции торговой системы с VideoNet достаточно настроить передачу информации об операциях в стандарте базового протокола Total.POS. | 4200
SM-Web Client | Модуль, позволяющий получить доступ к системе VideoNet с помощью web-браузера (в том числе с мобильных устройств), с помощью мобильного клиента для устройств на базе iOS или кроссплатформенного клиента VideoNet для ПК или ноутбука с ОС Windows, Linux и macOS. | 3740
SM-Device | Модуль, позволяющий подключить к программному обеспечению VN-VMS один контроллер СКУД или один прибор ОПС любого производителя (требуется соответствующий производителю модуль интеграции оборудования EIM). | 1300
EIM-Bolid | Модуль интеграции производителя. Позволяет использовать в программном обеспечении VN-VMS всех версий охрано-пожарных приборов производства Bolid. (лицензируется по количеству серверов с подключенным оборудованием в системе). *для работы с приборами Bolid дополнительно необходим модуль управления ИСО «ОРИОН» соответстующего исполнения: 4, 10, 20, 127, 512 | 6000
EIM-Quest | Модуль интеграции производителя. Позволяет использовать в программном обеспечении VN-VMS оборудование производства Quest. (лицензируется по количеству серверов с подключенным оборудованием в системе) | 6000
EIM-Hikvision | Модуль интеграции производителя. Позволяет использовать в программном обеспечении VN-VMS оборудование производства Hikvision (лицензируется по количеству серверов с подключенным оборудованием в системе). | 6000
EIM-Gate | Модуль интеграции производителя. Позволяет использовать в программном обеспечении VN-VMS оборудование производства Gate. (лицензируется по количеству серверов с подключенным оборудованием в системе) | 12000
EIM-VIZIT | Модуль интеграции производителя. Позволяет использовать в программном обеспечении VN-VMS оборудование производства VIZIT. (лицензируется по количеству серверов с подключенным оборудованием в системе) | 12000
EIM-ZKTeco-1pack | Модуль интеграции производителя. Позволяет использовать в программном обеспечении VN-VMS оборудование производства ZKTeco. В комплект входит подключение одного биометрического терминала ZKTeco. | 19200
EIM-ZKTeco-2pack | Модуль интеграции производителя. Позволяет использовать в программном обеспечении VN-VMS оборудование производства ZKTeco. В комплект входит подключение двух биометрических терминалов ZKTeco. | 29200
EIM-ZKTeco-4pack | Модуль интеграции производителя. Позволяет использовать в программном обеспечении VN-VMS оборудование производства ZKTeco. В комплект входит подключение четырех биометрических терминалов ZKTeco. | 48000
EIM-ZKTeco-6pack | Модуль интеграции производителя. Позволяет использовать в программном обеспечении VN-VMS оборудование производства ZKTeco. В комплект входит подключение шести биометрических терминалов ZKTeco. | 72000
EIM-ZKTeco-8pack | Модуль интеграции производителя. Позволяет использовать в программном обеспечении VN-VMS оборудование производства ZKTeco. В комплект входит подключение восьми биометрических терминалов ZKTeco. | 96000
SM-ACS-API | Модуль редактирования БД СКУД по REST API. Для работы с модулем ACS REST API на компьютере VideoNet должна быть базовая лицензия «СКУД» (VN-ACS). | 110 000р.
SM-LOG-API | Модуль запроса событий по REST API. Для работы с модулем Events REST API на компьютере VideoNet должна быть любая базовая лицензия: «Видео», «СКУД» или «ОПС» (VN-VMS, VN-ACS, VN-FIAS). | 40 000р.
SM-EventAPI | Модуль передачи событий по REST API. Для работы с модулем BASE REST API на компьютере VideoNet должна быть любая базовая лицензия: «Видео», «СКУД» или «ОПС» (VN-VMS, VN-ACS, VN-FIAS). | 20 000р.
Причание: VideoNet 9.1 не поддерживает работу с лицензиями VideoNet 8 в режиме совместимости.
Лицензии на модули нейросетевой аналитики
ND-PPE | Модуль, разрешающий работу одного канала нейросетевого детектора для определения наличия или отсутствия средств индивидуальной защиты: каска, жилет, очки. | 9500
ND-Weapon | Модуль, разрешающий работу одного канала нейросетевого детектора для обнаружения огнестрельного оружия. | 15000
ND-SirenCar | Модуль, разрешающий работу одного канала нейросетевого детектора для определения спецтранспорта: скорая, пожарная, полиция. | 19500
ND-FireSmoke | Модуль, разрешающий работу одного канала нейросетевого детектора для обнаружения дыма и огня. | 9500
ND-Mask | Модуль, разрешающий работу одного канала нейросетевого детектора для определения наличия или отсутствия маски. | 9500
АЛКОТЕСТИРОВАНИЕ
SM-AlcoDevice | Модуль, позволяющий подключить к программному обеспечению VN-VMS один алкотестер Алкобарьер. | 18000
SM-AlcoReport | Модуль формирования «Отчета по результатам тестов на алкоголь» . Дополнительный программный модуль к базовому ПО VN-VMS | 5000
Лицензии на распознавание лиц. Ядро распознавания Tevian
SM-FR-Tevian | Модуль распознавания лиц, встроенный в VideoNet. Один канал распознавания (необходим модуль защиты ядра распознавания EIM-Tevian). Автоматическое обнаружение и распознавание лиц в режиме реального времени. На каждый канал распознавания требуется лицензия на подключение видеокамеры SM-Channel (необходим VN-VMS). Для формирования базы данных лиц, сопоставления лиц из видеопотока в реальном времени с базами данных лиц, осуществления поиска по лицам необходима лицензия подсистемы СКУД VN-ACS. | 70000
EIM-Tevian | Модуль защиты ядра распознавания лиц Tevian. Требуется один модуль на каждый узел системы VideoNet (ПК, сервер), где будет производиться распознавание лиц | 5500
Лицензии на распознавание номеров автомобилей. Ядро распознавания Base
SM-ANPR-Base | Модуль распознавания автомобильных номеров BASE, встроенный в VideoNet. Один канал распознавания российских номеров (стандартные, транзитные, прицепы, военные, полицейские, общественный транспорт) скорость до 30 км/ч. Необходимы лицензии VN-VMS, SM-Channel. | 17500
Лицензии на распознавание номеров автомобилей. Ядро распознавания "Автомаршал"
SM-ANPR1-AMS-ru | Модуль распознавания автомобильных номеров, встроенный в VideoNet, на базе ядра распознавания «Автомаршал», скорость автомобилей до 30 км/час, 1 канал распознавания, распознаваемые типы номеров: Российская Федерация (RU)*. Возможно платное расширение на другие страны.(необходимы лицензии VN-VMS, SM-Channel) | 39468
SM-ANPR2-AMS-ru | Модуль распознавания автомобильных номеров, встроенный в VideoNet, на базе ядра распознавания «Автомаршал», скорость автомобилей до 30 км/час, 2 канала распознавания, распознаваемые типы номеров: Российская Федерация (RU)*. Возможно платное расширение на другие страны.(необходимы лицензии VN-VMS, SM-Channel) | 65868
SM-ANPR3-AMS-ru | Модуль распознавания автомобильных номеров, встроенный в VideoNet, на базе ядра распознавания «Автомаршал», скорость автомобилей до 30 км/час, 3 канала распознавания, распознаваемые типы номеров: Российская Федерация (RU)*. Возможно платное расширение на другие страны.(необходимы лицензии VN-VMS, SM-Channel) | 92268
SM-ANPR4-AMS-ru | Модуль распознавания автомобильных номеров, встроенный в VideoNet, на базе ядра распознавания «Автомаршал», скорость автомобилей до 30 км/час, 4 канала распознавания, распознаваемые типы номеров: Российская Федерация (RU)*. Возможно платное расширение на другие страны.(необходимы лицензии VN-VMS, SM-Channel) | 108108
SM-ANPR5-AMS-ru | Модуль распознавания автомобильных номеров, встроенный в VideoNet, на базе ядра распознавания «Автомаршал», скорость автомобилей до 30 км/час, 5 каналов распознавания, распознаваемые типы номеров: Российская Федерация (RU)*. Возможно платное расширение на другие страны.(необходимы лицензии VN-VMS, SM-Channel) | 121308
SM-ANPR6-AMS-ru | Модуль распознавания автомобильных номеров, встроенный в VideoNet, на базе ядра распознавания «Автомаршал», скорость автомобилей до 30 км/час, 6 каналов распознавания, распознаваемые типы номеров: Российская Федерация (RU)*. Возможно платное расширение на другие страны.(необходимы лицензии VN-VMS, SM-Channel) | 134508
SM-ANPR7-AMS-ru | Модуль распознавания автомобильных номеров, встроенный в VideoNet, на базе ядра распознавания «Автомаршал», скорость автомобилей до 30 км/час, 7 каналов распознавания, распознаваемые типы номеров: Российская Федерация (RU)*. Возможно платное расширение на другие страны.(необходимы лицензии VN-VMS, SM-Channel) | 147708
SM-ANPR8-AMS-ru | Модуль распознавания автомобильных номеров, встроенный в VideoNet, на базе ядра распознавания «Автомаршал», скорость автомобилей до 30 км/час, 8 каналов распознавания, распознаваемые типы номеров: Российская Федерация (RU)*. Возможно платное расширение на другие страны.(необходимы лицензии VN-VMS, SM-Channel) | 160908
add-on SM-ANPR1-AMS-ru | Дополнительный канал распознавания автомобильных номеров, встроенный в VideoNet, на базе ядра распознавания «Автомаршал», скорость автомобилей до 30 км/час (необходимы лицензии VN-VMS, SM-Channel). | 26400
Примечание: Поддержка распознавания номеров одной страны на выбор, по умолчанию Российская Федерация (RU). Полный список поддерживаемых стран:Абхазия (AB), Азербайджан (AZ), Армения (AM), Беларусь (BY), Бельгия (BE), Болгария (BG), Великобритания (GB), Венгрия (HU), Германия (DE), Гонконг (HK), Греция (GR), Грузия (GE), ДНР (DR), Израиль (IL), Ирландия (IE),Испания (ES), Италия (IT), Казахстан (KZ), Катар (QA), Кувейт (KW), Кыргызстан (KG), Латвия (LV), Литва (LT), Люксембург (LU), Молдова (MD),Монголия (MN), Нидерланды (NL), ОАЭ (AE), Польша (PL), Португалия (PT), Россия (RU), Румыния (RO), Таджикистан (TJ), Турция (TR), Узбекистан (UZ), Украина (UA) ,Финляндия (FI), Франция (FR), Черногория (ME), Чехия (CZ), Эстония (EE), Южная Корея (KR)
SM-ANPR1-AMF-ru | Модуль распознавания автомобильных номеров, встроенный в VideoNet, на базе ядра распознавания «Автомаршал», скорость автомобилей до 270 км/час, 1 канал распознавания, распознаваемые типы номеров: Российская Федерация (RU)*. Возможно платное расширение на другие страны.(необходимы лицензии VN-VMS, SM-Channel) | 72600
SM-ANPR2-AMF-ru | Модуль распознавания автомобильных номеров, встроенный в VideoNet, на базе ядра распознавания «Автомаршал», скорость автомобилей до 270 км/час, 2 канала распознавания, распознаваемые типы номеров: Российская Федерация (RU)*. Возможно платное расширение на другие страны.(необходимы лицензии VN-VMS, SM-Channel) | 92400
SM-ANPR3-AMF-ru | Модуль распознавания автомобильных номеров, встроенный в VideoNet, на базе ядра распознавания «Автомаршал», скорость автомобилей до 270 км/час, 3 канала распознавания, распознаваемые типы номеров: Российская Федерация (RU)*. Возможно платное расширение на другие страны.(необходимы лицензии VN-VMS, SM-Channel) | 112200
SM-ANPR4-AMF-ru | Модуль распознавания автомобильных номеров, встроенный в VideoNet, на базе ядра распознавания «Автомаршал», скорость автомобилей до 270 км/час, 4 канала распознавания, распознаваемые типы номеров: Российская Федерация (RU)*. Возможно платное расширение на другие страны.(необходимы лицензии VN-VMS, SM-Channel) | 132000
SM-ANPR5-AMF-ru | Модуль распознавания автомобильных номеров, встроенный в VideoNet, на базе ядра распознавания «Автомаршал», скорость автомобилей до 270 км/час, 5 каналов распознавания, распознаваемые типы номеров: Российская Федерация (RU)*. Возможно платное расширение на другие страны.(необходимы лицензии VN-VMS, SM-Channel) | 151800
SM-ANPR6-AMF-ru | Модуль распознавания автомобильных номеров, встроенный в VideoNet, на базе ядра распознавания «Автомаршал», скорость автомобилей до 270 км/час, 6 каналов распознавания, распознаваемые типы номеров: Российская Федерация (RU)*. Возможно платное расширение на другие страны.(необходимы лицензии VN-VMS, SM-Channel) | 171600
SM-ANPR7-AMF-ru | Модуль распознавания автомобильных номеров, встроенный в VideoNet, на базе ядра распознавания «Автомаршал», скорость автомобилей до 270 км/час, 7 каналов распознавания, распознаваемые типы номеров: Российская Федерация (RU)*. Возможно платное расширение на другие страны.(необходимы лицензии VN-VMS, SM-Channel) | 191400
SM-ANPR8-AMF-ru | Модуль распознавания автомобильных номеров, встроенный в VideoNet, на базе ядра распознавания «Автомаршал», скорость автомобилей до 270 км/час, 8 каналов распознавания, распознаваемые типы номеров: Российская Федерация (RU)*. Возможно платное расширение на другие страны.(необходимы лицензии VN-VMS, SM-Channel) | 211200
add-on SM-ANPR1-AMF-ru | Дополнительный канал распознавания автомобильных номеров, встроенный в VideoNet, на базе ядра распознавания «Автомаршал», скорость автомобилей до 270 км/час (необходимы лицензии VN-VMS, SM-Channel). | 33000
Примечание: Поддержка распознавания номеров одной страны на выбор, по умолчанию Российская Федерация (RU). Полный список поддерживаемых стран: Абхазия (AB), Армения (AM), Беларусь (BY), Бельгия (BE), Болгария (BG), Великобритания (GB), Венгрия (HU), Германия (DE), Греция (GR), ДНР (DR), Израиль (IL), Италия (IT), Казахстан (KZ), Киргизия (KG), Латвия (LV), Литва (LT), Молдова (MD), Монголия (MN), Нидерланды (NL), Польша (PL), Россия (RU), Румыния (RO), Таджикистан (TJ), Турция (TR), Узбекистан (UZ), Украина (UA), Финляндия (FI), Чехия (CZ), Эстония (EE).
SM-AddCountry1 | Модуль позволяет расширить список распознаваемых типов номеров и добавить одну страну на выбор из списка. Список поддерживаемых стран: Абхазия (AB), Азербайджан (AZ), Армения (AM), Беларусь (BY), Бельгия (BE), Болгария (BG), Великобритания (GB), Венгрия (HU), Германия (DE), Гонконг (HK), Греция (GR), Грузия (GE), ДНР (DR), Израиль (IL), Ирландия (IE),Испания (ES), Италия (IT), Казахстан (KZ), Катар (QA), Кувейт (KW), Кыргызстан (KG), Латвия (LV), Литва (LT), Люксембург (LU), Молдова (MD),Монголия (MN), Нидерланды (NL), ОАЭ (AE), Польша (PL), Португалия (PT), Россия (RU), Румыния (RO), Таджикистан (TJ), Турция (TR), Узбекистан (UZ), Украина (UA) ,Финляндия (FI), Франция (FR), Черногория (ME), Чехия (CZ), Эстония (EE), Южная Корея (KR). В базовой версии ПО VideoNet с ядром распознавания «Автомаршал» поддерживается распознавание номеров одной страны (на выбор). Указана стоимость лицензии на каждую дополнительную страну. Примечание: обеспечивается эффективное распознавание автономеров до 3-х стран одновременно | 6600
SM-AddCountry CIS | Модуль позволяет расширить список распознаваемых типов номеров и добавить список стран. Интегрированы: Абхазия (AB), Азербайджан (AZ), Армения (AM), Беларусь (BY), ДНР (DR), Казахстан (KZ), Кыргызстан (KG), Молдова (MD), Монголия (MN), Россия (RU), Таджикистан (TJ), Узбекистан (UZ), Украина (UA). В базовой версии ПО VideoNet с ядром распознавания «Автомаршал» поддерживается распознавание номеров одной страны (на выбор). Указана стоимость лицензии на каждую дополнительную страну. Примечание: обеспечивается эффективное распознавание автономеров до 3-х стран одновременно. | 13200
SM-AddCountry Euro | Модуль позволяет расширить список распознаваемых типов номеров и добавить список стран. Интегрированы:Бельгия (BE);Болгария (BG);Великобритания (GB);Венгрия (HU);Германия (DE);Греция (GR); Ирландия (IE);Испания (ES);Италия (IT);Латвия (LV);Литва (LT); Люксембург (LU);Нидерланды (NL); Польша (PL);Португалия (PT);Румыния (RO);Финляндия (FI);Франция (FR);Черногория (ME);Чехия (CZ);Эстония (EE). | 19800
SM-AddCountry all | Модуль позволяет расширить список распознаваемых типов номеров и добавить список стран. Интегрированы: Абхазия (AB), Азербайджан (AZ), Армения (AM), Беларусь (BY), Бельгия (BE), Болгария (BG), Великобритания (GB), Венгрия (HU), Германия (DE), Гонконг (HK), Греция (GR), Грузия (GE), ДНР (DR), Израиль (IL), Ирландия (IE),Испания (ES), Италия (IT), Казахстан (KZ), Катар (QA), Кувейт (KW), Кыргызстан (KG), Латвия (LV), Литва (LT), Люксембург (LU), Молдова (MD),Монголия (MN), Нидерланды (NL), ОАЭ (AE), Польша (PL), Португалия (PT), Россия (RU), Румыния (RO), Таджикистан (TJ), Турция (TR), Узбекистан (UZ), Украина (UA) ,Финляндия (FI), Франция (FR), Черногория (ME), Чехия (CZ), Эстония (EE), Южная Корея (KR) Примечание: обеспечивается эффективное распознавание автономеров до 3-х стран одновременно | 26400
Лицензии на распознавание номеров автомобилей. Ядро распознавания "Ураган"
SM-ANPR-URM-S | Модуль распознавания автомобильных номеров, встроенный в VideoNet, на базе ядра распознавания «Ураган», 1 канал распознавания, 3 к/с. Регистрация т/с до 10 км/ч с поддержкой любых размеров номера. (необходимы лицензии VN-VMS, SM-Channel). | по запросу
SM-ANPR-URM-F | Модуль распознавания автомобильных номеров, встроенный в VideoNet, на базе ядра распознавания «Ураган», 1 канал распознавания, 25 к/с. Регистрация т/с до 150 км/ч с поддержкой любых размеров номера. (необходимы лицензии VN-VMS, SM-Channel). | по запросу
Сетевые модули регистрации звука
PowerVN8-AudioIP POE | Модуль многоканальной регистрации звука PowerVN8-AudioIP с Ethernet-интерфейсом для системы VideoNet 9.1 SP3 и выше PowerVN8-AudioIP – это электронный модуль, работающий под управлением компьютерной системы VideoNet® и предназначенный для приема аудиосигнала от подключенных к нему микрофонов, его оцифровки и обработки в среде VideoNet®. - 8 подключаемых микрофонов, питание 12V на колодках ; - Алгоритм сжатия аудиоинформации - Без сжатия, PCM; - Частота дискретизации, 16кГц; - Динамический диапазон, 85дБ; - Интерфейс Ethernet для подключения к компьютерной сети. Комплект поставки: сетевой модуль PowerVN8-AudioIP. - Питание платы POE | по запросу
Платы видеозахвата CVBS, 960H, AHDM
PowerVN4-AHDM | ВИДЕОБЛАСТЕР для системы VideoNet 8 и 9. - 4 входа реального времени AHDM (1280x720); - скорость ввода до 100 кадров/с; - 4 независимых аудиовходов; - PCI-Express х1. Комплект поставки: плата PowerVN4-AHDM, кабель для подключения аудио/видео. | 10967.04
TinyVN4 Pro 3 | ВИДЕОБЛАСТЕР для системы VideoNet 8 и 9. - 1 вход реального времени/4 в режиме коммутации; - скорость ввода до 25 кадров/сек (до 12 в режиме коммутации); - 2 независимых аудиовхода; - 16 входов для подключения датчиков (при использовании модуля MB-RIO 4/16); - 4 управляемых выхода (при использовании модуля MB-RIO 4/16); - аппаратная система предотвращения зависаний; - PCI-шина 32бита/33МГц. Комплект поставки: плата TinyVN4 Pro 3, кабель watchdog. | 4957.2
Примечание: Технические характеристики, условия эксплуатации, порядок установки и подключения см. на сайте www.videonet.ru.
Дополнительное оборудование
MB-RCA4 | Дополнительная панель аудиовходов для PowerVN4 Pro4 AGC, TitanVN16, PowerVN8, TinyVN4 Pro 2 и Tiny VN4 Pro3 с 4 разъемами типа RCA. Используется для подключения внешних источников аудиосигнала к видеобластерам. Комплект поставки: панель MB-RCA4, кабель для подключения к звуковым входам на плате видеозахвата. | 1068.552
MB-DB25 | Дополнительная панель видео- аудиовходов для TitanVN16 и PowerVN4 Pro 4 AGC разъемом типа DB-25F. Используется для организации мультиплексной работы видеобластера. Подключение до 16 видео- аудиовходов. Рекомендуется использовать совместно с VN-BNC-cable. Комплект поставки: панель MB-DB25, кабель для подключения к доп.входам на плате видеозахвата, монтажный комплект. | 890.46
MB-DB25-AGC | Дополнительная панель видео- аудиовходов для TitanVN16 и PowerVN4 Pro 4 AGC разъемом типа DB-25F. Используется для организации мультиплексной работы видеобластера. Подключение до 16 видео- аудиовходов. Рекомендуется использовать совместно с VN-BNC-cable. Комплект поставки: панель MB-DB25-AGC, кабель для подключения к доп.входам на плате видеозахвата, кабель питания, монтажный комплект. | 4576.536
VN-BNC-cable | Переходник с 16 разъемами типа BNC для MB-DB25, MB-DB25-AGC, PowerVN8 и TitanVN16. Комплект поставки: переходник VN-BNC-cable. | 3203.208
VN-BNC-cable LP | Переходник с 16 разъемами типа BNC для PowerVN8 LP. Комплект поставки: переходник VN-BNC-cable LP. | 3203.208
MB-RIO4/16 - USB rev.3.1 | Плата «MB-RIO 4/16 - USB rev.3.1» предназначена для приема, гальванического разделения дискретных сигналов от датчиков охраны и имеет 4 релейных выхода типа «сухой контакт» для управления внешними исполнительными устройствами. Комплект поставки: плата MB-RIO 4/16 - USB rev.3.1, кабель для подключения к материнской плате ПК, монтажный комплект. Предназначена дла работы в Videonet 9. | 16475.04
MB-RIO4/16 | Модуль «MB-RIO 4/16» предназначен для приема, гальванического разделения дискретных сигналов от датчиков охраны и передачи их в устройство PowerVN4 Pro 4 AGC, TinyVN4 Pro3, PowerVN8, TitanVN16. Модуль «MB-RIO 4/16» имеет 4 релейных выхода типа «сухой контакт» для управления внешними исполнительными устройствами. Комплект поставки: модуль MB-RIO4/16, кабель для подключения к плате видеозахвата, монтажный комплект. | 6361.128
Примечание
1. ПО системы VideoNet и Diagnotex включает в себя упаковку, документацию, DVD-диск с ПО, аппаратный ключ защиты и реализуется без НДС. 2. Платы видеозахвата, дополнительное оборудование и видеостанции на базе системы VideoNet реализуются с НДС. Видеостанции VideoNet поставляются с предустановленными ОС Windows и ПО системы VideoNet. Цены на данные позиции указаны с НДС (20%).

## Комплекты Распознавания Номеров
КОМПЛЕКТЫ СИСТЕМЫ РАСПОЗНАВАНИЯ НОМЕРОВ АВТОМОБИЛЕЙ VIDEONET-АВТО
НАИМЕНОВАНИЕ | ОПИСАНИЕ | РОЗН
Лицензия на модуль нейросетевой аналитики
ND-SirenCar | Модуль, разрешающий работу одного канала нейросетевого детектора для определения спецтранспорта: скорая, пожарная, полиция. | 19500
Комплекты системы распознавания автомобильных номеров VideoNet-AUTO-RU на базе системы VideoNet-Light
VideoNet-Auto-RU-01 | Комплект системы распознавания автомобильных номеров VideoNet-AUTO-RU-01 Автоматическое распознавание и регистрация автомобильных номеров. Один канал распознавания российских номеров (стандартные, транзитные, прицепы, военные, полицейские, общественный транспорт) скорость до 30 км/ч. Сохранение номера транспортного средства в базе данных с указанием даты, времени и направления движения. Видеозапись событий проезда. Воспроизведение в проигрывателе по выбранному событию из журнала. Автоматическое сопоставление автомобильного номера с базами данных и выдача сообщения оператору. Отчетность «Время стоянки автомобилей», «Автомобили на территории» Автоматизация контрольно-пропускного режима, управление одним устройством контроля доступа, шлагбаумом (дополнительно приобретается контроллер СКУД QUEST). Отчеты и статистика (время въезда, выезда, время стоянки автомобилей, автомобили на территории). | 25000
VideoNet-Auto-RU-02 | Комплект системы распознавания автомобильных номеров VideoNet-AUTO-RU-02 Автоматическое распознавание и регистрация автомобильных номеров. Два канала распознавания российских номеров (стандартные, транзитные, прицепы, военные, полицейские, общественный транспорт) скорость до 30 км/ч. Сохранение номера транспортного средства в базе данных с указанием даты, времени и направления движения. Видеозапись событий проезда. Воспроизведение в проигрывателе по выбранному событию из журнала. Автоматическое сопоставление автомобильного номера с базами данных и выдача сообщения оператору. Отчетность «Время стоянки автомобилей», «Автомобили на территории» Автоматизация контрольно-пропускного режима, управление двумя устройствам контроля доступа, шлагбаумом (дополнительно приобретается контроллер СКУД QUEST). Отчеты и статистика (время въезда, выезда, время стоянки автомобилей, автомобили на территории). | 41700
VideoNet-Auto-RU-04 | Комплект системы распознавания автомобильных номеров VideoNet-AUTO-RU-04 Автоматическое распознавание и регистрация автомобильных номеров. Четыре канала распознавания российских номеров (стандартные, транзитные, прицепы, военные, полицейские, общественный транспорт) скорость до 30 км/ч. Сохранение номера транспортного средства в базе данных с указанием даты, времени и направления движения. Видеозапись событий проезда. Воспроизведение в проигрывателе по выбранному событию из журнала. Автоматическое сопоставление автомобильного номера с базами данных и выдача сообщения оператору. Отчетность «Время стоянки автомобилей», «Автомобили на территории» Автоматизация контрольно-пропускного режима, управление четырьмя устройствам контроля доступа, шлагбаумом (дополнительно приобретается контроллер СКУД QUEST). Отчеты и статистика (время въезда, выезда, время стоянки автомобилей, автомобили на территории). | 75000
VideoNet-Auto-RU-06 | Комплект системы распознавания автомобильных номеров VideoNet-AUTO-RU-06 Автоматическое распознавание и регистрация автомобильных номеров. Шесть каналов распознавания российских номеров (стандартные, транзитные, прицепы, военные, полицейские, общественный транспорт) скорость до 30 км/ч. Сохранение номера транспортного средства в базе данных с указанием даты, времени и направления движения. Видеозапись событий проезда. Воспроизведение в проигрывателе по выбранному событию из журнала. Автоматическое сопоставление автомобильного номера с базами данных и выдача сообщения оператору. Отчетность «Время стоянки автомобилей», «Автомобили на территории» Автоматизация контрольно-пропускного режима, управление шестью устройствам контроля доступа, шлагбаумом (дополнительно приобретается контроллер СКУД QUEST). Отчеты и статистика (время въезда, выезда, время стоянки автомобилей, автомобили на территории). | 108200
VideoNet-Auto-RU-08 | Комплект системы распознавания автомобильных номеров VideoNet-AUTO-RU-08 Автоматическое распознавание и регистрация автомобильных номеров. Восемь каналов распознавания российских номеров (стандартные, транзитные, прицепы, военные, полицейские, общественный транспорт) скорость до 30 км/ч. Сохранение номера транспортного средства в базе данных с указанием даты, времени и направления движения. Видеозапись событий проезда. Воспроизведение в проигрывателе по выбранному событию из журнала. Автоматическое сопоставление автомобильного номера с базами данных и выдача сообщения оператору. Отчетность «Время стоянки автомобилей», «Автомобили на территории» Автоматизация контрольно-пропускного режима, управление восемью устройствам контроля доступа, шлагбаумом (дополнительно приобретается контроллер СКУД QUEST). Отчеты и статистика (время въезда, выезда, время стоянки автомобилей, автомобили на территории). | 141500
Дополнительное оборудование
MB-RIO4/16 - USB rev.3.1 | Плата «MB-RIO 4/16 - USB rev.3.1» предназначена для приема, гальванического разделения дискретных сигналов от датчиков охраны и имеет 4 релейных выхода типа «сухой контакт» для управления внешними исполнительными устройствами. Комплект поставки: плата MB-RIO 4/16 - USB rev.3.1, кабель для подключения к материнской плате ПК, монтажный комплект. Предназначена дла работы в Videonet 9. | 16475.04
Примечание
1. ПО системы VideoNet и Diagnotex включает в себя упаковку, документацию, DVD-диск с ПО, аппаратный ключ защиты и реализуется без НДС. 2. Платы видеозахвата, дополнительное оборудование и видеостанции на базе системы VideoNet реализуются с НДС. Видеостанции VideoNet поставляются с предустановленными ОС Windows и ПО системы VideoNet. Цены на данные позиции указаны с НДС (20%).

## DIAGNOTEX
СИСТЕМА МОНИТОРИНГА И ДИАГНОСТИКИ DIAGNOTEX
Система мониторинга и диагностики Diagnotex позволяет отслеживать параметры работы видеостанций и узлов объединенной сети VideoNet, и при выявлении неисправностей или симптомов их появления, мгновенно информировать оператора о сложившейся ситуации. Встроенная система отчетов позволяет контролировать работоспособность системы не только в режиме реального времени, но за запрашиваемый период, предоставляя подробный отчет по каждой из подключенных видеостанций, что максимально упрощает диагностику и техническое обслуживание всей системы. Система внутреннего аудита контролирует все действия операторов и скорость их реакции на тревожные события.
НАИМЕНОВАНИЕ | ОПИСАНИЕ | РОЗН
Diagnotex - решения для небольших и средних объектов
DeX-Station | Модуль диагностики видеостанции Локальный сбор и анализ всей необходимой информации по параметрам работы видеостанций и надежная передача данных в центр мониторинга и диагностики (DeX-Center), в том числе за период отсутствия сетевого соединения. | 4500
DeX-Center | Центр мониторинга и диагностики Реализует следующие базовые функции: - сбор, хранение и отображение информации по параметрам работы видеостанций (c DeX-Station); - обработка до 10 узлов/каналов (с возможностью расширения до 25 каналов, дополнительно требуются модули DeX-E); - мониторинг в реальном времени параметров работы видеостанций и узлов объединенной сети VideoNet; - выявление неисправностей или симптомов их появления; - мгновенное информирование оператора; - внутренний аудит всех событий и действий операторов. | 6500
DeX-E | Модуль расширения Модуль, позволяющий подключить к центру мониторинга и диагностики (DeX-Center) дополнительный узел/канал. Возможно подключение не более 15 модулей к одному центру мониторинга и диагностики (25 канальная система). | 3000
Diagnotex Corporate - решения для крупных объектов свыше 25 узлов
DeX-Station Corporate | Модуль диагностики видеостанции Локальный сбор и анализ всей необходимой информации по параметрам работы видеостанций и надежная передача данных в центр мониторинга и диагностики (DeX-Center Corporate), в том числе за период отсутствия сетевого соединения. | по запросу
DeX-Center Corporate | Центр мониторинга и диагностики Реализует следующие базовые функции: - сбор, хранение и отображение информации по параметрам работы видеостанций (c DeX-Station Corporate); - обработка неограниченного числа узлов/каналов; - мониторинг в реальном времени параметров работы видеостанций и узлов объединенной сети VideoNet; - выявление неисправностей или симптомов их появления; - мгновенное информирование оператора; - внутренний аудит всех событий и действий операторов. | по запросу
Примечание
ПО системы VideoNet и Diagnotex включает в себя упаковку, документацию, DVD-диск с ПО, аппаратный ключ защиты и реализуется без НДС.

## Видеостанции
ЦИФРОВАЯ СИСТЕМА БЕЗОПАСНОСТИ VIDEONET
VideoNet® 9.1 – программная среда, которая объединяет оборудование СКУД, ОПС и видео от разных производителей в одном программном обеспечении. Вы управляете работой всех систем и каждым отдельным устройством с помощью VideoNet и получаете полную картину происходящего на объекте. Объединение в рамках одного ПО VideoNet – это общая логика управления процессом охраны, объединение и дополнение возможностей всех подключенных устройств.
НАИМЕНОВАНИЕ | ОПИСАНИЕ | РОЗН
ЛИНЕЙКА ВИДЕОРЕГИСТРАТОРОВ Guard PSIM-NVR (Видеонаблюдение, СКУД и ОПС Bolid в одном устройстве) c предустановленным ПО VideoNet 9.1 Pro
VideoNet Guard PSIM-NVR24+/10 | 24-канальный IP-видеорегистратор, серия VideoNet Guard PSIM. Подключение 24+ IP-камер (возможность расширения до 32 IP-камер), Подключение до приборов контроллеров Bolid или контроллеров Quest, Hikvision, Gate (один производитель на выбор), видеопоток на отображение и запись 25 к/с, суммарный поток на запись 100Мбит/с, разрешение на запись до 5МП по камере, подключение 4 HDD, расширение до 8 HDD (опционально) - приобретаются отдельно, максимальный размер локального видеоархива 64TB (до 128TB опционально), количество подключаемых мониторов – 2, системный диск с предустановленным ПО VideoNet 9, интеллектуальная видеоаналитика – движение, счетчик объектов, оставленные предметы, направление, пересечение, саботаж, детектор звука, адаптивный детектор движения, детектор лиц, детектор дыма, огня (доп. поток), управление PTZ, реакции на события в режиме on-line, сообщения о тревоге, уведомления по электронной почте и SMS, Передача информации по сети (LAN, Internet и др.); Объединение в многосерверную конфигурацию и единое управление из любого места сети VideoNet или с помощью Web-клиента; Форм-фактор: 4U (рельсы опционально); габариты 482x177x450 | по запросу
VideoNet Guard PSIM-NVR24+/20 | 24-канальный IP-видеорегистратор, серия VideoNet Guard PSIM. Подключение 24 IP-камер (возможность расширения до 32 IP-камер),подключение до 20 приборов контроллеров Bolid или контроллеров Quest, Hikvision, Gate (один производитель на выбор), видеопоток на отображение и запись 25 к/с, суммарный поток на запись 100Мбит/с, разрешение на запись до 5МП по камере, подключение 4 HDD, расширение до 8 HDD (опционально) - приобретаются отдельно, максимальный размер локального видеоархива 64TB (до 128TB опционально), количество подключаемых мониторов – 2, системный диск с предустановленным ПО VideoNet 9, интеллектуальная видеоаналитика – движение, счетчик объектов, оставленные предметы, направление, пересечение, саботаж, детектор звука, адаптивный детектор движения, детектор лиц, детектор дыма, огня (доп. поток), управление PTZ, реакции на события в режиме on-line, сообщения о тревоге, уведомления по электронной почте и SMS, Передача информации по сети (LAN, Internet и др.); Объединение в многосерверную конфигурацию и единое управление из любого места сети VideoNet или с помощью Web-клиента; Форм-фактор: 4U (рельсы опционально); габариты 482x177x450 | по запросу
VideoNet Guard PSIM-NVR32/10B | 32-канальный IP-видеорегистратор, серия VideoNet Guard PSIM. Подключение 32 IP-камер,подключение до 10 приборов контроллеров Bolid или контроллеров Quest, Hikvision, Gate (один производитель на выбор),видеопоток на отображение и запись 25 к/с, суммарный поток на запись 200Мбит/с, разрешение на запись до 5МП по камере, подключение 4 HDD, расширение до 8 HDD (опционально) - приобретаются отдельно , максимальный размер локального видеоархива 32TB (до 64TB опционально), количество подключаемых мониторов – 2, системный диск с предустановленным ПО VideoNet 9, интеллектуальная видеоаналитика – движение, счетчик объектов, оставленные предметы, направление, пересечение, саботаж, детектор звука, адаптивный детектор движения, детектор лиц, детектор дыма, огня (доп. поток), управление PTZ, реакции на события в режиме on-line, сообщения о тревоге, уведомления по электронной почте и SMS, Передача информации по сети (LAN, Internet и др.); Объединение в многосерверную конфигурацию и единое управление из любого места сети VideoNet или с помощью Web-клиента; Форм-фактор: 4U (рельсы опционально); габариты 482x177x450 | по запросу
VideoNet Guard PSIM-NVR32/20B | 32-канальный IP-видеорегистратор, серия VideoNet Guard PSIM. Подключение 32 IP-камер,подключение до 20 приборов контроллеров Bolid или контроллеров Quest, Hikvision, Gate (один производитель на выбор),видеопоток на отображение и запись 25 к/с, суммарный поток на запись 200Мбит/с, разрешение на запись до 5МП по камере, подключение 4 HDD, расширение до 8 HDD (опционально) - приобретаются отдельно , максимальный размер локального видеоархива 32TB (до 64TB опционально), количество подключаемых мониторов – 2, системный диск с предустановленным ПО VideoNet 9, интеллектуальная видеоаналитика – движение, счетчик объектов, оставленные предметы, направление, пересечение, саботаж, детектор звука, адаптивный детектор движения, детектор лиц, детектор дыма, огня (доп. поток), управление PTZ, реакции на события в режиме on-line, сообщения о тревоге, уведомления по электронной почте и SMS, Передача информации по сети (LAN, Internet и др.); Объединение в многосерверную конфигурацию и единое управление из любого места сети VideoNet или с помощью Web-клиента; Форм-фактор: 4U (рельсы опционально); габариты 482x177x450 | по запросу
ЛИНЕЙКА ВИДЕОРЕГИСТРАТОРОВ Guard NVR c предустановленным ПО VideoNet 9.1 Pro
VideoNet Guard NVR24+ | 24-канальный IP-видеорегистратор, серия VideoNet Guard. Подключение 24 IP-камер (расширение до 32 опционально), видеопоток на отображение и запись 25 к/с, суммарный поток на запись 100Мбит/с, разрешение на запись до 5МП по камере, подключение 4 HDD, расширение до 8 HDD (опционально) - приобретаются отдельно, максимальный размер локального видеоархива 64TB (до 128TB опционально), количество подключаемых мониторов – 2, системный диск с предустановленным ПО VideoNet 9, интеллектуальная видеоаналитика – движение, счетчик объектов, оставленные предметы, направление, пересечение, саботаж, детектор звука, адаптивный детектор движения (доп. поток), управление PTZ, реакции на события в режиме on-line, сообщения о тревоге, уведомления по электронной почте и SMS, Передача информации по сети (LAN, Internet и др.); Объединение в многосерверную конфигурацию и единое управление из любого места сети VideoNet или с помощью Web-клиента; Форм-фактор: 4U (рельсы опционально); габариты 482x177x450 | по запросу
VideoNet Guard NVR32 | 32-канальный IP-видеорегистратор, серия VideoNet Guard. Подключение 32 IP-камер, видеопоток на отображение и запись 25 к/с, суммарный поток на запись 200Мбит/с, разрешение на запись до 5МП по камере, подключение 4 HDD, расширение до 8 HDD (опционально) - приобретаются отдельно , максимальный размер локального видеоархива 32TB (до 64TB опционально), количество подключаемых мониторов – 2, системный диск с предустановленным ПО VideoNet 9, интеллектуальная видеоаналитика – движение, счетчик объектов, оставленные предметы, направление, пересечение, саботаж, детектор звука, адаптивный детектор движения (доп. поток), управление PTZ, реакции на события в режиме on-line, сообщения о тревоге, уведомления по электронной почте и SMS, Передача информации по сети (LAN, Internet и др.); Объединение в многосерверную конфигурацию и единое управление из любого места сети VideoNet или с помощью Web-клиента; Форм-фактор: 4U (рельсы опционально); габариты 482x177x450 | по запросу
VideoNet Guard NVR48 | 48-канальный IP-видеорегистратор, серия VideoNet Guard. Подключение 48 IP-камер , видеопоток на отображение и запись 25 к/с, суммарный поток на запись 270Мбит/с, разрешение на запись до 5МП по камере, подключение 4 HDD, расширение до 8 HDD (опционально) - приобретаются отдельно, максимальный размер локального видеоархива 64TB (до 128TB опционально), количество подключаемых мониторов – 2, системный диск с предустановленным ПО VideoNet 9, интеллектуальная видеоаналитика – движение, счетчик объектов, оставленные предметы, направление, пересечение, саботаж, детектор звука, адаптивный детектор движения (доп. поток), управление PTZ, реакции на события в режиме on-line, сообщения о тревоге, уведомления по электронной почте и SMS, Передача информации по сети (LAN, Internet и др.); Объединение в многосерверную конфигурацию и единое управление из любого места сети VideoNet или с помощью Web-клиента; Форм-фактор: 4U (рельсы опционально); габариты 482x177x450 | по запросу
VideoNet Guard NVR60R | 60-канальный IP-видеорегистратор, серия VideoNet Guard. Подключение 60 IP-камер, видеопоток на отображение и запись 25 к/с, суммарный поток на запись 310Мбит/с, разрешение на запись до 5МП по камере, подключение 8 HDD (приобретаются отдельно),Raid 0,1,5,10; максимальный размер видеоархива 128TB, количество подключаемых мониторов – 2, системный диск с предустановленным ПО VideoNet 9, интеллектуальная видеоаналитика – движение, счетчик объектов, оставленные предметы, направление, пересечение, саботаж, детектор звука, адаптивный детектор движения (доп. поток), управление PTZ, реакции на события в режиме on-line, сообщения о тревоге, уведомления по электронной почте и SMS, Передача информации по сети (LAN, Internet и др.); Объединение в многосерверную конфигурацию и единое управление из любого места сети VideoNet или с помощью Web-клиента; Форм-фактор: 4U (рельсы опционально); габариты 482x177x450 | по запросу
Универсальные готовые решения на базе VideoNet
VideoNet-Mini – малогабаритные решения для условий ограниченного пространства
Решения для IP-камер
VideoNet Defender VN9-4IP Mini | 4-канальная малогабаритная IP-видеостанция реального времени, серия VideoNet-Mini. Темп просмотра/записи - 25 к/с на канал; Разрешение: 640*480 - 1920*1080; Дисковый массив: 3000GB (7-30 суток при 24ч. записи); Передача информации по сети (LAN, Internet и др.): да; Выходов на монитор: 1; Размеры: 318x250x95* | по запросу
VideoNet Defender VN9-8IP Mini | 8-канальная малогабаритная IP-видеостанция реального времени, серия VideoNet-Mini. Темп просмотра/записи - 25 к/с на канал; Разрешение: 640*480 - 1920*1080; Дисковый массив: 4000GB (5-20 суток при 24ч. записи); Передача информации по сети (LAN, Internet и др.): да; Выходов на монитор: 1; Размеры: 318x250x95* | по запросу
VideoNet-Standard – экономичные и эффективные решения для широкого спектра задач
Решения для аналоговых и 960H камер
VideoNet Defender VN9-8A | 8-канальная видеостанция, серия VideoNet-Standart. Разрешение: 768*576, 960*576; Темп просмотра/записи - до 25 к/с на канал; Дисковый массив: 3000GB (7-20 суток при 24ч. записи); Передача информации по сети (LAN, Internet и др.): да; Выходов на монитор: 2; DVD-RW: да; Форм-фактор: Midi-Tower ATX | по запросу
VideoNet Defender VN9-16A | 16-канальная видеостанция, серия VideoNet-Standart. Разрешение: 768*576, 960*576; Темп просмотра/записи - до 25 к/с на канал; Дисковый массив: 6000GB (7-20 суток при 24ч. записи); Передача информации по сети (LAN, Internet и др.): да; Выходов на монитор: 2; DVD-RW: да; Форм-фактор: Midi-Tower ATX | по запросу
Решения для камер стандарта AHDM
VideoNet Defender VN9-4AHDM | 4-канальная АHDM-видеостанция, серия VideoNet-Standart. Разрешение: 1280*720; Темп просмотра/записи - до 25 к/с на канал; Дисковый массив: 4000GB (7 суток при 24ч. записи); Передача информации по сети (LAN, Internet и др.): да; Выходов на монитор: 2; DVD-RW: да; Форм-фактор: Midi-Tower ATX | по запросу
VideoNet Defender VN9-8AHDM | 8-канальная AHDM-видеостанция, серия VideoNet-Standart. Разрешение: 1280*720; Темп просмотра/записи - до 25 к/с на канал; Дисковый массив: 8000GB (7 суток при 24ч. записи); Передача информации по сети (LAN, Internet и др.): да; Выходов на монитор: 2; DVD-RW: да; Форм-фактор: Midi-Tower ATX | по запросу
Решения для IP-камер
VideoNet Defender VN9-16IP | 16-канальная IP-видеостанция, серия VideoNet-Standart. Разрешение: 640*480 - 1920*1080; Темп просмотра/записи - до 25 к/с на канал; Дисковый массив: 8000GB (5-20 суток при 24ч. записи); Передача информации по сети (LAN, Internet и др.): да; Выходов на монитор: 2; DVD-RW: да; Форм-фактор: Midi-Tower ATX | по запросу
VideoNet Defender VN9-32IP | 32-канальная IP-видеостанция, серия VideoNet-Standart. Разрешение: 640*480 - 1920*1080; Темп просмотра/записи - до 25 к/с на канал; Дисковый массив: 16000GB (5-20 суток при 24ч. записи); Передача информации по сети (LAN, Internet и др.): да; Выходов на монитор: 2; DVD-RW: да; Форм-фактор: Midi-Tower ATX | по запросу
VideoNet-Pro – профессиональные решения с повышенной надежностью и производительностью
Решения для аналоговых и 960H камер
VideoNet Defender VN9-16A Pro | 16-канальная видеостанция, серия VideoNet-Pro. Разрешение: 768*576, 960*576; Темп просмотра/записи - до 25 к/с на канал; Дисковый массив: 16000GB (10-40 суток при 24ч. записи); Отказоустойчивость массива: да; RAID-5; Передача информации по сети (LAN, Internet и др.): да; Выходов на монитор: 2; DVD-RW: да, внешний; Форм-фактор: Rack19", 4U | по запросу
VideoNet Defender VN9-32A Pro | 32-канальная видеостанция, серия VideoNet-Pro. Разрешение: 768*576, 960*576; Темп просмотра/записи - до 25 к/с на канал; Дисковый массив: 28000GB (14-40 суток при 24ч. записи); Отказоустойчивость массива: да; RAID-5; Передача информации по сети (LAN, Internet и др.): да; Выходов на монитор: 2; DVD-RW: да, внешний; Форм-фактор: Rack19", 4U | по запросу
Решения для камер стандарта AHDM
VideoNet Defender VN9-8AHDM Pro | 8-канальная AHDM-видеостанция, серия VideoNet-Pro. Разрешение: 1280*720; Темп просмотра/записи - до 25 к/с на канал; Дисковый массив: 16000GB (14 суток при 24ч. записи); Отказоустойчивость массива: да; RAID-5; Передача информации по сети (LAN, Internet и др.): да; Выходов на монитор: 2; DVD-RW: да, внешний; Форм-фактор: Rack19", 4U | по запросу
VideoNet Defender VN9-16AHDM Pro | 16-канальная AHDM-видеостанция, серия VideoNet-Pro. Разрешение: 1280*720; Темп просмотра/записи - до 25 к/с на канал; Дисковый массив: 32000GB (14 суток при 24ч. записи); Отказоустойчивость массива: да; RAID-5; Передача информации по сети (LAN, Internet и др.): да; Выходов на монитор: 2; DVD-RW: да, внешний; Форм-фактор: Rack19", 4U | по запросу
Решения для IP-камер
VideoNet Defender VN9-16IP Pro | 16-канальная IP-видеостанция, серия VideoNet-Pro. Разрешение: 640*480 - 1920*1080; Темп просмотра/записи - до 25 к/с на канал; Дисковый массив: 16000GB (10-45 суток при 24ч. записи); Отказоустойчивость массива: да; RAID-5; Передача информации по сети (LAN, Internet и др.): да; Выходов на монитор: 2; DVD-RW: да, внешний; Форм-фактор: Rack19", 4U | по запросу
VideoNet Defender VN9-32IP Pro | 32-канальная IP-видеостанция, серия VideoNet-Pro. Разрешение: 640*480 - 1920*1080; Темп просмотра/записи - до 25 к/с на канал; Дисковый массив: 32000GB (10-45 суток при 24ч. записи); Отказоустойчивость массива: да; RAID-5; Передача информации по сети (LAN, Internet и др.): да; Выходов на монитор: 2; DVD-RW: да, внешний; Форм-фактор: Rack19", 4U | по запросу
VideoNet Defender VN9-64IP Pro | 64-канальная IP-видеостанция, серия VideoNet-Pro. Разрешение: 640*480 - 1920*1080; Темп просмотра/записи - до 25 к/с на канал; Дисковый массив: 45000GB (7-30 суток при 24ч. записи); Отказоустойчивость массива: да; RAID-5; Передача информации по сети (LAN, Internet и др.): да; Выходов на монитор: 2; DVD-RW: да, внешний; Форм-фактор: Rack19", 4U | по запросу
VideoNet-Mega – высокопроизводительные решения для проектов масштаба Безопасный город
Решения для IP-камер
VideoNet Defender VN9-200IP Mega | 200-канальная IP-видеостанция, серия VideoNet-Mega. Разрешение: 640*480 - 1920*1080; Темп просмотра/записи - до 25 к/с на канал; Программная видеоаналитика; Дисковый массив: от 14 суток при 24ч. записи; Внешние системы хранения данных: опционально; Передача информации по сети (LAN, Internet и др.); Форм-фактор: Rack19" | по запросу
VideoNet Defender VN9-300IP Mega | 300-канальная IP-видеостанция, серия VideoNet-Mega. Разрешение: 640*480 - 1920*1080; Темп просмотра/записи - до 25 к/с на канал; Программная видеоаналитика; Дисковый массив: от 14 суток при 24ч. записи; Внешние системы хранения данных: да; Передача информации по сети (LAN, Internet и др.); Форм-фактор: Rack19" | по запросу
Примечание: Во всех решениях возможно подключение дополнительных программных и интеграционных модулей. Габариты видеостанций могут быть изменены без предварительного уведомления. Уточняйте информацию при заказе. Для заказы снятых с производства решений уточняйте такую возможность, стоимость и сроки поставки.
Отраслевые проектные решения на базе VideoNet 9
Решения для банков и финансовых структур
VideoNet Bank-Defender | Видеостанция для банков и финансовых структур. Решение на базе высокопроизводительной платформы Intel Xeon. Количество каналов: 16-32; Темп просмотра/записи - 25 к/с на канал; Разрешение: 704*576; Аудиоканалы: от 16; Дисковый массив: от 10.000GB (до 30 суток при 24ч. записи); Отказоустойчивость массива: да; RAID-6; Отказоустойчивость источника питания: да, 2*800W; Передача информации по сети (LAN, Internet и др.): да; Тревожные входы: от 16, Релейные выходы: от 4, Выходов на монитор: 2; DVD-RW: да; Форм-фактор: Rack19", 4U; Возможна интеграция с счетчиками банкнот. | по запросу
VideoNet Bank-Defender IP | IP Видеостанция для банков и финансовых структур. Решение на базе высокопроизводительной платформы Intel Xeon. Количество каналов: 8-32; Темп просмотра/записи - 25-6 к/с на канал; Разрешение: 2560*1920 -800*600; Дисковый массив: от 30.000GB (до 30 суток при 24ч. записи); Отказоустойчивость массива: да; RAID-6; Отказоустойчивость источника питания: да, 2*800W; Передача информации по сети (LAN, Internet и др.): да; Выходов на монитор: 2; DVD-RW: да; Форм-фактор: Rack19", 3U; Возможна интеграция с счетчиками банкнот. | по запросу
VideoNet Bank-Defender ATM | Видеостанция для банкоматов и терминалов оплаты. Количество каналов: 2-4; Темп просмотра/записи - 6-25 к/с на канал; Разрешение: 704*576; Дисковый массив: от 500GB (до 7 суток при 24ч. записи); Передача информации по сети (LAN, Internet и др.): да; Тревожные входы: 16, Релейные выходы: 4, Выходов на монитор: 1; Размеры: 318x250x95* | по запросу
Решения для торговых предприятий и АЗС
VideoNet POS-Defender | Видеостанция для торговых предприятий и АЗС. Количество каналов: 2-4; Темп просмотра/записи - 25 к/с на канал; Разрешение: 704*576; Аудиоканалы: до 4; Дисковый массив: от 750GB (до 7 суток при 24ч. записи); Передача информации по сети (LAN, Internet и др.): да; Выходов на монитор: 1; Размеры: 318x250x95* Возможна интеграция с кассовыми терминалами торговых систем | по запросу
VideoNet POS-Defender Pro | Видеостанция для торговых предприятий и АЗС. Количество каналов: 4-8; Темп просмотра/записи - 25 к/с на канал; Разрешение: 704*576; Аудиоканалы: до 8; Дисковый массив: от 1500GB (до 7 суток при 24ч. записи); Отказоустойчивость массива: да; RAID-5; Передача информации по сети (LAN, Internet и др.): да; Тревожные входы: 16, Релейные выходы: 4, Выходов на монитор: 1; DVD-RW: да; Форм-фактор: Rack19", 4U Возможна интеграция с кассовыми терминалами торговых систем | по запросу
Решения для промышленных предприятий
VideoNet Industrial-Defender | Видеостанция для промышленных предприятий. Количество каналов: 16-32; Темп просмотра/записи - 25 к/с на канал; Разрешение: 704*576; Аудиоканалы: до 32; Дисковый массив: от 2000GB (до 7 суток при 24ч. записи); Отказоустойчивость массива: да; RAID-5; Защита от вибраций; SSD; Отказоустойчивость источника питания: да, 2*400W; Передача информации по сети (LAN, Internet и др.): да; Тревожные входы: от 16, Релейные выходы: от 4, Выходов на монитор: 2; DVD-RW: да; Форм-фактор: Rack19", 4U; Возможна интеграция с OPC | по запросу
VideoNet Industrial-Defender IP | IP Видеостанция для промышленных предприятий. Количество каналов: 8-16; Темп просмотра/записи - 25 к/с на канал; Разрешение: 704*576; Дисковый массив: от 3000GB (до 7 суток при 24ч. записи); Отказоустойчивость массива: да; RAID-5; Защита от вибраций; SSD; Отказоустойчивость источника питания: да, 2*400W; Передача информации по сети (LAN, Internet и др.): да; Выходов на монитор: 2; DVD-RW: да; Форм-фактор: Rack19", 4U; Возможна интеграция с OPC | по запросу
Примечание: Габариты видеостанции могут быть изменены без предварительного уведомления. Уточняйте информацию при заказе.
Решения по индивидуальным требованиям
Обращайтесь к Вашему менеджеру отдела продаж тел. (812) 448-10-00, e-mail: sale@videonet.ru или в отдел проектных решений тел. (812) 448-10-11, e-mail: server@videonet.ru = = = = = = = = = = = = = = = = = = = = Форма технического задания:
Скачать
Примечание
1. ПО системы VideoNet и Diagnotex включает в себя упаковку, документацию, DVD-диск с ПО, аппаратный ключ защиты и реализуется без НДС. 2. Платы видеозахвата, дополнительное оборудование и видеостанции на базе системы VideoNet реализуются с НДС. Видеостанции VideoNet поставляются с предустановленными ОС Windows и ПО системы VideoNet. Цены на данные позиции указаны с НДС (20%).

## HiWatch - серия VALUE
Оборудование для систем видеонаблюдения
МОДЕЛЬ | ТОРГ. МАРКА | ОПИСАНИЕ | РОЗНИЦА | Примечание
IP-камеры
Разрешение 2Мп
DS-I200 (D) (2.8 mm) | HiWatch | 2Мп уличная цилиндрическая IP-камера с EXIR-подсветкой до 30м 1/2.7'' Progressive Scan CMOS матрица; объектив 2.8мм; угол обзора 112.1°; механический ИК-фильтр; 0.01Лк@F2.0; H.265/H.265+/H.264/H.264+/MJPEG, ROI, DWDR; 3D DNR; BLC; Smart ИК; видеобитрейт 32кбит/с-8Мбит/с; IP67; защита от перенапряжений TVS, -40°C до +60°C; DC12В±25%/PoE(IEEE 802.3af); 6.5Вт макс. | 7290
DS-I200(D) (4 mm) | HiWatch | 2Мп уличная цилиндрическая IP-камера с EXIR-подсветкой до 30м 1/2.7'' Progressive Scan CMOS матрица; объектив 4мм; угол обзора 90,2°; механический ИК-фильтр; 0.01Лк@F2.0; H.265/H.265+/H.264/H.264+/MJPEG, ROI, DWDR; 3D DNR; BLC; Smart ИК; видеобитрейт 32кбит/с-8Мбит/с; IP67; защита от перенапряжений TVS, -40°C до +60°C; DC12В±25%/PoE(IEEE 802.3af); 6.5Вт макс. | 7290
DS-I200(D) (6 mm) | HiWatch | 2Мп уличная цилиндрическая IP-камера с EXIR-подсветкой до 30м 1/2.7'' Progressive Scan CMOS матрица; объектив 6мм; угол обзора 54,4°; механический ИК-фильтр; 0.01Лк@F2.0; H.265/H.265+/H.264/H.264+/MJPEG, ROI, DWDR; 3D DNR; BLC; Smart ИК; видеобитрейт 32кбит/с-8Мбит/с; IP67; защита от перенапряжений TVS, -40°C до +60°C; DC12В±25%/PoE(IEEE 802.3af); 6.5Вт макс. | 7290
DS-I202 (D) (2.8 mm) | HiWatch | 2Мп уличная купольная мини IP-камера с EXIR-подсветкой до 30м 1/2.7'' Progressive Scan CMOS матрица; объектив 2.8мм; угол обзора 112,1°; механический ИК-фильтр; 0.01Лк@F2.0; H.265/H.265+/H.264/H.264+/MJPEG, ROI, DWDR; 3D DNR; BLC; Smart ИК; видеобитрейт 32кбит/с-8Мбит/с; IP67; IK10; защита от перенапряжений TVS, -40°C до +60°C; DC12В±25%/PoE(IEEE 802.3af); 6,5Вт макс. | 7790
DS-I202 (D) (4 mm) | HiWatch | 2Мп уличная купольная мини IP-камера с EXIR-подсветкой до 30м 1/2.7'' Progressive Scan CMOS матрица; объектив 4мм; угол обзора 90,2°; механический ИК-фильтр; 0.01Лк@F2.0; H.264/H.264+/MJPEG, DWDR; ROI, 3D DNR; BLC; Smart ИК; видеобитрейт 32кбит/с-8Мбит/с; IP67; IK10; защита от перенапряжений TVS, -40°C до +60°C; DC12В±25%/PoE(IEEE 802.3af); 6,5Вт макс. | 7790
DS-I203 (D) (2.8 mm) | HiWatch | 2Мп уличная IP-камера с EXIR-подсветкой до 30м 1/2.7'' Progressive Scan CMOS матрица; объектив 2.8мм; угол обзора 112,1°; механический ИК-фильтр; 0.01Лк@F2.0; H.265/H.265+/H.264/H.264+/MJPEG, DWDR; 3D DNR; BLC; ROI, Smart ИК; видеобитрейт 32кбит/с-8Мбит/с; IP67; защита от перенапряжений TVS, -40°C до +60°C; DC12В±25%/PoE(IEEE 802.3af); 6,5Вт макс. | 7290
DS-I203 (D) (4 mm) | HiWatch | 2Мп уличная IP-камера с EXIR-подсветкой до 30м 1/2.7'' Progressive Scan CMOS матрица; объектив 4мм; угол обзора 90,2°; механический ИК-фильтр; 0.01Лк@F2.0; H.265/H.265+/H.264/H.264+/MJPEG, DWDR; 3D DNR; BLC; ROI, Smart ИК; видеобитрейт 32кбит/с-8Мбит/с; IP67; защита от перенапряжений TVS, -40°C до +60°C; DC12В±25%/PoE(IEEE 802.3af); 6,5Вт макс. | 7290
DS-I250 (4 mm) | HiWatch | 2Мп уличная цилиндрическая IP-камера с EXIR-подсветкой до 30м 1/2.8'' Progressive Scan CMOS матрица; объектив 4мм; угол обзора 86°; механический ИК-фильтр; 0.01Лк@F1.2; H.265/H.265+/H.264/H.264+/MJPEG, ROI, DWDR; 3D DNR; BLC; Smart ИК; видеобитрейт 32кбит/с-8Мбит/с; защита от перенапряжений TVS, IP67; -40°C до +60°C; DC12В±25%/PoE(IEEE 802.3af); 7Вт макс. | 9490 | EOL Замена на DS-I200(D)
DS-I250L (2.8 mm) | HiWatch | 2Мп уличная цилиндрическая IP-камера с LED-подсветкой до 30м и технологией ColorVu 1/2.8'' Progressive Scan CMOS матрица; объектив 2.8мм; угол обзора 107°; механический ИК-фильтр; 0.001Лк@F1.0; H.265/H.265+/H.264/H.264+/MJPEG, ROI, коридорный режим, DWDR; 3D DNR; HLC, BLC; Smart ИК; видеобитрейт 32кбит/с-8Мбит/с; IP67; -40°C до +60°C; DC12В±25%/PoE(IEEE 802.3af); 4,5Вт макс. | 8990 | EOL Замена на DS-I250L(B)
DS-I250L (4 mm) | HiWatch | 2Мп уличная цилиндрическая IP-камера с LED-подсветкой до 30м и технологией ColorVu 1/2.8'' Progressive Scan CMOS матрица; объектив 4мм; угол обзора 84°; механический ИК-фильтр; 0.001Лк@F1.0; H.265/H.265+/H.264/H.264+/MJPEG, ROI, коридорный режим, DWDR; 3D DNR; HLC, BLC; Smart ИК; видеобитрейт 32кбит/с-8Мбит/с; IP67; -40°C до +60°C; DC12В±25%/PoE(IEEE 802.3af); 4,5Вт макс. | 8990 | EOL Замена на DS-I250L(B)
DS-I250L(B) (2.8 mm) | HiWatch | 2Мп уличная цилиндрическая IP-камера с LED-подсветкой до 30м и технологией ColorVu 1/2.8'' Progressive Scan CMOS матрица; объектив 2.8мм; угол обзора 105.2°; механический ИК-фильтр; 0.001Лк@F1.0; H.265/H.265+/H.264/H.264+/MJPEG, ROI, коридорный режим, DWDR; 3D DNR; BLC; Smart ИК; видеобитрейт 32кбит/с-8Мбит/с; IP67; -40°C до +60°C; DC12В±25%/PoE(IEEE 802.3af); 6,5Вт макс. | 8990
DS-I250L(B) (4 mm) | HiWatch | 2Мп уличная цилиндрическая IP-камера с LED-подсветкой до 30м и технологией ColorVu 1/2.8'' Progressive Scan CMOS матрица; объектив 4мм; угол обзора 83.6°; механический ИК-фильтр; 0.001Лк@F1.0; H.265/H.265+/H.264/H.264+/MJPEG, ROI, коридорный режим, DWDR; 3D DNR; BLC; Smart ИК; видеобитрейт 32кбит/с-8Мбит/с; IP67; -40°C до +60°C; DC12В±25%/PoE(IEEE 802.3af); 6,5Вт макс. | 8990
DS-I250M(B) (2.8 mm) | HiWatch | 2Мп уличная цилиндрическая IP-камера с EXIR-подсветкой до 30м и встроенным микрофоном 1/2.7'' Progressive Scan CMOS матрица; объектив 2.8мм; угол обзора 112.1°; механический ИК-фильтр; 0.01Лк@F2.0; H.265/H.265+/H.264/H.264+/MJPEG, ROI, DWDR; 3D DNR; BLC; Smart ИК; видеобитрейт 32кбит/с-8Мбит/с; G.711/G.722.1/G.726/MP2L2/PCM, IP67; -40°C до +60°C; DC12В±25%/PoE(IEEE 802.3af); 6,5Вт макс. | 9990
DS-I250M(B) (4 mm) | HiWatch | 2Мп уличная цилиндрическая IP-камера с EXIR-подсветкой до 30м и встроенным микрофоном 1/2.7'' Progressive Scan CMOS матрица; объектив 4мм; угол обзора 90,2°; механический ИК-фильтр; 0.01Лк@F2.0; H.265/H.265+/H.264/H.264+/MJPEG, DWDR; ROI, 3D DNR; BLC; Smart ИК; видеобитрейт 32кбит/с-8Мбит/с; G.711/G.722.1/G.726/MP2L2/PCM, IP67; -40°C до +60°C; DC12В±25%/PoE(IEEE 802.3af); 6,5Вт макс. | 9990
DS-I252 (4 mm) | HiWatch | 2Мп уличная купольная IP-камера с ИК-подсветкой до 30м 1/2.8'' Progressive Scan CMOS матрица; объектив 4мм; угол обзора 86°; механический ИК-фильтр; 0.01Лк@F1.2; H.265/H.265+/H.264/H.264+/MJPEG, ROI, DWDR; 3D DNR; BLC; Smart ИК; видеобитрейт 32кбит/с-8Мбит/с; защита от перенапряжений TVS, IP67; IK10; -40°C до +60°C; DC12В±25%/PoE(IEEE 802.3af); 5Вт макс. | 9790 | EOL Замена на DS-I202(D)
DS-I252 (6 mm) | HiWatch | 2Мп уличная купольная IP-камера с ИК-подсветкой до 30м 1/2.8'' Progressive Scan CMOS матрица; объектив 6мм; угол обзора 54°; механический ИК-фильтр; 0.01Лк@F1.2;H.265/H.265+/H.264/H.264+/MJPEG, DWDR; ROI, 3D DNR; BLC; Smart ИК; видеобитрейт 32кбит/с-8Мбит/с; защита от перенапряжений TVS, IP67; IK10; -40°C до +60°C; DC12В±25%/PoE(IEEE 802.3af); 5Вт макс. | 9790 | EOL
DS-I252M (2.8 mm) | HiWatch | 2Мп уличная IP-камера с EXIR-подсветкой до 30м и встроенным микрофоном 1/2.7'' Progressive Scan CMOS матрица; объектив 2.8мм; угол обзора 112.1°; механический ИК-фильтр; 0.01Лк@F2.0; H.265/H.265+/H.264/H.264+/MJPEG, DWDR; 3D DNR; ROI, BLC; Smart ИК; видеобитрейт 32кбит/с-8Мбит/с; G.711/G.722.1/G.726/MP2L2/PCM, встроенный слот для microSD карты до 256Гб, IK10, IP67; -40°C до +60°C; DC12В±25%/PoE(IEEE 802.3af); 6,5Вт макс. | 9990
DS-I252M (4 mm) | HiWatch | 2Мп уличная IP-камера с EXIR-подсветкой до 30м и встроенным микрофоном 1/2.7'' Progressive Scan CMOS матрица; объектив 4мм; угол обзора 90.2°; механический ИК-фильтр; 0.01Лк@F2.0; H.265/H.265+/H.264/H.264+/MJPEG, DWDR, 3D DNR; ROI, BLC; Smart ИК; видеобитрейт 32кбит/с-8Мбит/с; G.711/G.722.1/G.726/MP2L2/PCM, встроенный слот для microSD карты до 256Гб, IK10, IP67; -40°C до +60°C; DC12В±25%/PoE(IEEE 802.3af); 6,5Вт макс. | 9990
DS-I253 (4 mm) | HiWatch | 2Мп уличная IP-камера с EXIR-подсветкой до 30м 1/2.8'' Progressive Scan CMOS матрица; объектив 4мм; угол обзора 86°; механический ИК-фильтр; 0.01Лк@F1.2; H.265/H.265+/H.264/H.264+/MJPEG, DWDR; ROI, 3D DNR; BLC; Smart ИК; видеобитрейт 32кбит/с-8Мбит/с; защита от перенапряжений TVS, IP67; -40°C до +60°C; DC12В±25%/PoE(IEEE 802.3af); 7Вт макс. | 9490 | EOL Замена на DS-I203(D)
DS-I253 (6 mm) | HiWatch | 2Мп уличная IP-камера с EXIR-подсветкой до 30м 1/2.8'' Progressive Scan CMOS матрица; объектив 6мм; угол обзора 54°; механический ИК-фильтр; 0.01Лк@F1.2; H.265/H.265+/H.264/H.264+/MJPEG, DWDR; ROI, 3D DNR; BLC; Smart ИК; видеобитрейт 32кбит/с-8Мбит/с; защита от перенапряжений TVS, IP67; -40°C до +60°C; DC12В±25%/PoE(IEEE 802.3af); 7Вт макс. | 9490 | EOL
DS-I253L (2.8 mm) | HiWatch | 2Мп уличная IP-камера с LED-подсветкой до 30м и технологией ColorVu 1/2.8'' Progressive Scan CMOS матрица; объектив 2.8мм; угол обзора 107°; механический ИК-фильтр; 0.001Лк@F1.0; H.265/H.265+/H.264/H.264+/MJPEG, DWDR; ROI, коридорный режим, 3D DNR; HLC, BLC; Smart ИК; видеобитрейт 32кбит/с-8Мбит/с; IP67; -40°C до +60°C; DC12В±25%/PoE(IEEE 802.3af); 4,5Вт макс. | 8990 | EOL Замена на DS-I253L(B)
DS-I253L (4 mm) | HiWatch | 2Мп уличная IP-камера с LED-подсветкой до 30м и технологией ColorVu 1/2.8'' Progressive Scan CMOS матрица; объектив 4мм; угол обзора 84°; механический ИК-фильтр; 0.001Лк@F1.0; H.265/H.265+/H.264/H.264+/MJPEG, DWDR; ROI, коридорный режим, 3D DNR; HLC, BLC; Smart ИК; видеобитрейт 32кбит/с-8Мбит/с; IP67; -40°C до +60°C; DC12В±25%/PoE(IEEE 802.3af); 4,5Вт макс. | 8990 | EOL Замена на DS-I253L(B)
DS-I253L(B) (2.8 mm) | HiWatch | 2Мп уличная IP-камера с LED-подсветкой до 30м и технологией ColorVu 1/2.8'' Progressive Scan CMOS матрица; объектив 2.8мм; угол обзора 105.2°; механический ИК-фильтр; 0.001Лк@F1.0; H.265/H.265+/H.264/H.264+/MJPEG, DWDR; ROI, коридорный режим, 3D DNR; BLC; Smart ИК; видеобитрейт 32кбит/с-8Мбит/с; IP67; -40°C до +60°C; DC12В±25%/PoE(IEEE 802.3af); 6,5Вт макс. | 8990
DS-I253L(B) (4 mm) | HiWatch | 2Мп уличная IP-камера с LED-подсветкой до 30м и технологией ColorVu 1/2.8'' Progressive Scan CMOS матрица; объектив 4мм; угол обзора 83.6°; механический ИК-фильтр; 0.001Лк@F1.0; H.265/H.265+/H.264/H.264+/MJPEG, DWDR; ROI, коридорный режим, 3D DNR; BLC; Smart ИК; видеобитрейт 32кбит/с-8Мбит/с; IP67; -40°C до +60°C; DC12В±25%/PoE(IEEE 802.3af); 6,5Вт макс. | 8990
DS-I253M(B) (2.8 mm) | HiWatch | 2Мп уличная IP-камера с EXIR-подсветкой до 30м и встроенным микрофоном 1/2.7'' Progressive Scan CMOS матрица; объектив 2.8мм; угол обзора 112.1°; механический ИК-фильтр; 0.01Лк@F2.0; H.265/H.265+/H.264/H.264+/MJPEG, DWDR; ROI, 3D DNR; BLC; Smart ИК; видеобитрейт 32кбит/с-8Мбит/с; G.711/G.722.1/G.726/MP2L2/PCM, встроенный слот для microSD карты до 256Гб, IP67; -40°C до +60°C; DC12В±25%/PoE(IEEE 802.3af); 6,5Вт макс. | 9990
DS-I253M(B) (4 mm) | HiWatch | 2Мп уличная IP-камера с EXIR-подсветкой до 30м и встроенным микрофоном 1/2.7'' Progressive Scan CMOS матрица; объектив 4мм; угол обзора 90.2°; механический ИК-фильтр; 0.01Лк@F2.0; H.265/H.265+/H.264/H.264+/MJPEG, DWDR; ROI, 3D DNR; BLC; Smart ИК; видеобитрейт 32кбит/с-8Мбит/с; G.711/G.722.1/G.726/MP2L2/PCM, встроенный слот для microSD карты до 256Гб, IP67; -40°C до +60°C; DC12В±25%/PoE(IEEE 802.3af); 6,5Вт макс. | 9990
DS-I259M(C) (2.8 mm) | HiWatch | 2Мп IP-камера с EXIR-подсветкой до 10м и встроенным микрофоном 1/2.7'' Progressive Scan CMOS матрица; объектив 2.8мм; угол обзора 115°; механический ИК-фильтр; 0.01Лк@F1.2; H.265/H.265+/H.264/H.264+/MJPEG, DWDR; коридорный режим, 3D DNR; BLC; ROI, обнаружение движения, вторжения в область и пересечения линии; Smart ИК; видеобитрейт 32кбит/с-8Мбит/с; встроенный слот для microSD карты до 128Гб, G.711/G.722.1/G.726/MP2L2/PCM, IK08, комплект герметизации, -20°C до +45°C; DC12В±25%/PoE (IEEE 802.3af); 6,5Вт макс. | 12190
DS-I214(B) (2.0 mm) | HiWatch | 2Мп внутренняя IP-камера c EXIR-подсветкой до 10м 1/2.7'' CMOS матрица; объектив 2.0мм; угол обзора 132°; механический ИК-фильтр; 0.028 лк @F2.0; H.265+/H.265/H.264+/H.264/MJPEG, DWDR, 3D DNR, HLC, BLC; встроенный микрофон/ динамик; PIR-датчик; встроенный слот для microSD карты до 256Гб; G.711/G.722.1/G.726/MP2L2/PCM, видеобитрейт 32кбит/с -8Мбит/с; -10°C ...+40°C; 12В ±25%/PoE (802.3af); 6Вт макс. | 10590
DS-I214(B) (2.8 mm) | HiWatch | 2Мп внутренняя IP-камера c EXIR-подсветкой до 10м 1/2.7'' CMOS матрица; объектив 2.8мм; угол обзора 107°; механический ИК-фильтр; 0.028 лк @F2.0; H.265+/H.265/H.264+/H.264/MJPEG, DWDR, 3D DNR, HLC, BLC; встроенный микрофон/ динамик; PIR-датчик; встроенный слот для microSD карты до 256Гб; G.711/G.722.1/G.726/MP2L2/PCM, видеобитрейт 32кбит/с -8Мбит/с; -10°C ...+40°C; 12В ±25%/PoE (802.3af); 6Вт макс. | 10590
DS-I214(B) (4 mm) | HiWatch | 2Мп внутренняя IP-камера c EXIR-подсветкой до 10м 1/2.7'' CMOS матрица; объектив 4мм; угол обзора 85°; механический ИК-фильтр; 0.028 лк @F2.0; H.265+/H.265/H.264+/H.264/MJPEG, DWDR, 3D DNR, HLC, BLC; встроенный микрофон/ динамик; PIR-датчик; встроенный слот для microSD карты до 256Гб; G.711/G.722.1/G.726/MP2L2/PCM, видеобитрейт 32кбит/с -8Мбит/с; -10°C ...+40°C; 12В ±25%/PoE (802.3af); 6Вт макс. | 10590
DS-I214W(С) (2.0 mm) | HiWatch | 2Мп внутренняя IP-камера c EXIR-подсветкой до 10м и WiFi 1/2.7'' CMOS матрица; объектив 2.0мм; угол обзора 132°; механический ИК-фильтр; 0.028 лк @F2.0; H.265+/H.265/H.264+/H.264/MJPEG, DWDR, 3D DNR, HLC, BLC; встроенный микрофон/ динамик; PIR-датчик;встроенный слот для microSD карты до 256Гб; G.711/G.722.1/G.726/MP2L2/PCM, видеобитрейт 32кбит/с -8Мбит/с; -10°C ...+40°C; 12В ±25%/PoE (802.3af); 6,5Вт макс. | 11590
DS-I214W(С) (2.8 mm) | HiWatch | 2Мп внутренняя IP-камера c EXIR-подсветкой до 10м и WiFi 1/2.7'' CMOS матрица; объектив 2.8мм; угол обзора 107°; механический ИК-фильтр; 0.028 лк @F2.0; H.265+/H.265/H.264+/H.264/MJPEG, DWDR, 3D DNR, HLC, BLC; встроенный микрофон/ динамик; PIR-датчик; встроенный слот для microSD карты до 256Гб; G.711/G.722.1/G.726/MP2L2/PCM, видеобитрейт 32кбит/с -8Мбит/с; -10°C ...+40°C; 12В ±25%/PoE (802.3af); 6,5Вт макс. | 11590
DS-I214W(B) (2.8 mm) | HiWatch | 2Мп внутренняя IP-камера c EXIR-подсветкой до 10м и WiFi 1/2.7'' CMOS матрица; объектив 2.8мм; угол обзора 107°; механический ИК-фильтр; 0.028 лк @F2.0; H.265+/H.265/H.264+/H.264/MJPEG, DWDR, 3D DNR, HLC, BLC; встроенный микрофон/ динамик; PIR-датчик; встроенный слот для microSD карты до 256Гб; G.711/G.722.1/G.726/MP2L2/PCM, видеобитрейт 32кбит/с -8Мбит/с; -10°C ...+40°C; 12В ±25%/PoE (802.3af); 6Вт макс. | 11590 | EOL Замена на DS-I214W(C)
DS-I214W(B) (4 mm) | HiWatch | 2Мп внутренняя IP-камера c EXIR-подсветкой до 10м и WiFi 1/2.7'' CMOS матрица; объектив 4мм; угол обзора 85°; механический ИК-фильтр; 0.028 лк @F2.0; H.265+/H.265/H.264+/H.264/MJPEG, DWDR, 3D DNR, HLC, BLC; встроенный микрофон/ динамик; PIR-датчик; встроенный слот для microSD карты до 256Гб; G.711/G.722.1/G.726/MP2L2/PCM, видеобитрейт 32кбит/с -8Мбит/с; -10°C ...+40°C; 12В ±25%/PoE (802.3af); 6Вт макс. | 11590
DS-I250W(C)(2.8 mm) | HiWatch | 2Мп уличная цилиндрическая IP-камера c EXIR-подсветкой до 30м и WiFi 1/2.7'' CMOS матрица; объектив 2.8мм; угол обзора 114,5°; механический ИК-фильтр; 0.028лк @F2.0; H.265+/H.265/H.264+/H.264/MJPEG, DWDR, 3D DNR, BLC; встроенный и микрофон G.711/G.722.1/G.726/MP2L2/PCM; видеобитрейт 32кбит/с -8Мбит/с; встроенный слот для microSD карты до 256Гб; IP66, -30°C ...+60°C; 12В ±25%; 5Вт макс. | 11290
DS-I250W(C) (4 mm) | HiWatch | 2Мп уличная цилиндрическая IP-камера c EXIR-подсветкой до 30м и WiFi 1/2.7'' CMOS матрица; объектив 4мм; угол обзора 86°; механический ИК-фильтр; 0.028лк @F2.0; H.265+/H.265/H.264+/H.264/MJPEG, DWDR, 3D DNR, BLC; встроенный микрофон G.711/G.722.1/G.726/MP2L2/PCM; видеобитрейт 32кбит/с -8Мбит/с; встроенный слот для microSD карты до 256Гб; IP66, -30°C ...+60°C; 12В ±25%; 5Вт макс. | 11290
DS-I252W(C) (4 mm) | HiWatch | 2Мп купольная IP-камера c EXIR-подсветкой до 30м и WiFi 1/2.7'' CMOS матрица; объектив 2.8мм; угол обзора 86°; механический ИК-фильтр; 0.01лк @F1.2; H.265+/H.265/H.264+/H.264/MJPEG, DWDR, 3D DNR, BLC; встроенный микрофон G.711/G.722.1/G.726/MP2L2/PCM; видеобитрейт 32кбит/с -8Мбит/с; встроенный слот для microSD карты до 128Гб; IP66, -30°C ...+60°C; 12В ±25%; 5Вт макс. | 11590
DS-I252W(D) (2.8 mm) | HiWatch | 2Мп купольная IP-камера c EXIR-подсветкой до 30м и WiFi 1/2.8'' CMOS матрица; объектив 2.8мм; угол обзора 107°; механический ИК-фильтр; 0.005лк @F1.6; H.265+/H.265/H.264+/H.264/MJPEG, WDR(120dB), 3D DNR, BLC; встроенный микрофон и динамик, MP2L2/PCM; видеобитрейт 32кбит/с -8Мбит/с; встроенный слот для microSD карты до 256Гб, IP66, -30°C ...+60°C; 12В ±25%; 7Вт макс. | 12690
DS-I256Z (2.8-12 mm) | HiWatch | 2Мп уличная цилиндрическая IP-камера с EXIR-подсветкой до 50м 1/2.7'' Progressive Scan CMOS матрица; моторизованный вариообъектив 2.8-12мм; угол обзора 98°-36°; механический ИК-фильтр; 0.005Лк@F1.6; H.265/H.265+/H.264/H.264+/MJPEG, ROI, DWDR; 3D DNR; BLC; Smart ИК; встроенный слот для microSD карты до 256Гб; видеобитрейт 32кбит/с-8Мбит/с; защита от перенапряжений TVS, IP67; -40°C до +60°C; DC12В±25%/PoE(IEEE 802.3af); 12.9Вт макс. | 13490
DS-I258Z (2.8-12 mm) | HiWatch | 2Мп уличная купольная IP-камера с EXIR-подсветкой до 50м 1/2.7'' Progressive Scan CMOS матрица; моторизованный вариообъектив 2.8-12мм; угол обзора 98°-36°; механический ИК-фильтр; 0.005Лк@F1.6; H.265/H.265+/H.264/H.264+/MJPEG, ROI, DWDR; 3D DNR; BLC; Smart ИК; встроенный слот для microSD карты до 256Гб; видеобитрейт 32кбит/с-8Мбит/с; защита от перенапряжений TVS, IP67; IK10; -40°C до +60°C; DC12В±25%/PoE(IEEE 802.3af); 11,5Вт макс. | 13490
Разрешение 3Мп
DS-I351 | HiWatch | 3Мп внутренняя купольная панорамная IP-камера c EXIR-подсветкой до 8м 1/2.8'' Progressive Scan CMOS матрица; объектив 1.16мм; угол обзора 180°/180°; механический ИК-фильтр; 0.005Лк@F1.2; H.265/H.265+/H.264/H.264+/MJPEG, WDR (120dB); 3D DNR; BLC; вторжения в область и пересечения линии; встроенный слот для microSD карты до 128Гб; 1 аудио вход/выход G.711/G.722.1/G.726/MP2L2/PCM, видеобитрейт 32кбит/с-16Мбит/с; -10°C до +50°C; DC12В±25%/PoE(IEEE 802.3af); 7Вт макс. | 29390
Разрешение 4Мп
DS-I400(B) (4 mm) | HiWatch | 4Мп уличная цилиндрическая IP-камера с EXIR-подсветкой до 30м 1/3'' Progressive Scan CMOS матрица; 20 к/с @ (2560×1440, 2304×1296, 1920×1080, 1280×720); объектив 4мм; угол обзора 77°; H.265/H.265+/H.264/H.264+ /MJPEG, механический ИК-фильтр; 0.01Лк@F1.2; DWDR; ROI; 3D DNR; BLC; Smart ИК; видеобитрейт 32кбит/с-8Мбит/с; IP67; -40°C до +60°C; DC12В±25%/PoE(IEEE 802.3af); 4.5Вт макс. | 9990 | EOL Замена на DS-I400(C)
DS-I400(С) (2.8 mm) | HiWatch | 4Мп уличная цилиндрическая IP-камера с EXIR-подсветкой до 30м 1/3'' Progressive Scan CMOS матрица; 20 к/с @ 2560×1440, 25 к/с (2304×1296, 1920×1080, 1280×720); объектив 2.8мм; угол обзора 98°; H.265/H.265+/H.264/H.264+ /MJPEG, механический ИК-фильтр; 0.01Лк@F2.0; WDR 120дБ; ROI; 3D DNR; BLC; Smart ИК; видеобитрейт 32кбит/с-8Мбит/с; IP67; защита от перенапряжений TVS, -40°C до +60°C; DC12В±25%/PoE(IEEE 802.3af); 6.5Вт макс. | 9990
DS-I400(С) (4 mm) | HiWatch | 4Мп уличная цилиндрическая IP-камера с EXIR-подсветкой до 30м 1/3'' Progressive Scan CMOS матрица; 20 к/с @ 2560×1440, 25 к/с (2304×1296, 1920×1080, 1280×720); объектив 4мм; угол обзора 78.7°; H.265/H.265+/H.264/H.264+ /MJPEG, механический ИК-фильтр; 0.01Лк@F2.0; WDR 120дБ; ROI; 3D DNR; BLC; Smart ИК; видеобитрейт 32кбит/с-8Мбит/с; IP67; защита от перенапряжений TVS, -40°C до +60°C; DC12В±25%/PoE(IEEE 802.3af); 6.5Вт макс. | 9990
DS-I400(С) (6 mm) | HiWatch | 4Мп уличная цилиндрическая IP-камера с EXIR-подсветкой до 30м 1/3'' Progressive Scan CMOS матрица; 20 к/с @ 2560×1440, 25 к/с (2304×1296, 1920×1080, 1280×720); объектив 6мм; угол обзора 51°; H.265/H.265+/H.264/H.264+ /MJPEG, механический ИК-фильтр; 0.01Лк@F2.0; WDR 120дБ; ROI; 3D DNR; BLC; Smart ИК; видеобитрейт 32кбит/с-8Мбит/с; IP67; защита от перенапряжений TVS, -40°C до +60°C; DC12В±25%/PoE(IEEE 802.3af); 6.5Вт макс. | 9990
DS-I402(C) (2.8 mm) | HiWatch | 4Мп уличная купольная IP-камера с EXIR-подсветкой до 30м 1/3'' Progressive Scan CMOS матрица; 20 к/с @ 2560×1440, 25 к/с (2304×1296, 1920×1080, 1280×720), H.265/H.265+/H.264/H.264+ /MJPEG, объектив 2.8мм; угол обзора 98°; механический ИК-фильтр; 0.01Лк@F2.0; WDR 120дБ; ROI; 3D DNR; BLC; Smart ИК; видеобитрейт 32кбит/с-8Мбит/с; IP67; IK10; защита от перенапряжений TVS, -40°C до +60°C; DC12В±25%/PoE(IEEE 802.3af); 6,5Вт макс. | 10390
DS-I402(C) (4 mm) | HiWatch | 4Мп уличная купольная IP-камера с EXIR-подсветкой до 30м 1/3'' Progressive Scan CMOS матрица; 20 к/с @ 2560×1440, 25 к/с (2304×1296, 1920×1080, 1280×720), H.265/H.265+/H.264/H.264+ /MJPEG, объектив 4мм; угол обзора 78.7°; механический ИК-фильтр; 0.01Лк@F2.0; WDR 120дБ; ROI; 3D DNR; BLC; Smart ИК; видеобитрейт 32кбит/с-8Мбит/с; IP67; IK10; защита от перенапряжений TVS, -40°C до +60°C; DC12В±25%/PoE(IEEE 802.3af); 6,5Вт макс. | 10390
DS-I403(C) (2.8 mm) | HiWatch | 4Мп уличная купольная мини IP-камера с EXIR-подсветкой до 30м 1/3'' Progressive Scan CMOS матрица; 20 к/с @ 2560×1440, 25 к/с (2304×1296, 1920×1080, 1280×720); объектив 2.8мм; угол обзора 98°; H.265/H.265+/H.264/H.264+ /MJPEG, механический ИК-фильтр; 0.01Лк@F2.0; WDR 120дБ; ROI; 3D DNR; BLC; Smart ИК; видеобитрейт 32кбит/с-8Мбит/с; IP67; защита от перенапряжений TVS, -40°C до +60°C; DC12В±25%/PoE(IEEE 802.3af); 6.5Вт макс. | 9990
DS-I403(C) (4 mm) | HiWatch | 4Мп уличная купольная мини IP-камера с EXIR-подсветкой до 30м 1/3'' Progressive Scan CMOS матрица; 20 к/с @ 2560×1440, 25 к/с (2304×1296, 1920×1080, 1280×720); объектив 4мм; угол обзора 78.7°; H.265/H.265+/H.264/H.264+ /MJPEG, механический ИК-фильтр; 0.01Лк@F2.0; WDR 120дБ; ROI; 3D DNR; BLC; Smart ИК; видеобитрейт 32кбит/с-8Мбит/с; IP67; защита от перенапряжений TVS, -40°C до +60°C; DC12В±25%/PoE(IEEE 802.3af); 6.5Вт макс. | 9990
DS-I452 (2.8 mm) | HiWatch | 4Мп уличная купольная IP-камера с ИК-подсветкой до 30м 1/3'' Progressive Scan CMOS матрица; 20 к/с @ (2560×1440, 2304×1296), 25 к/с @(1920×1080, 1280×720), H.265+/H.265/H.264+/H.264/MJPEG, объектив 2.8мм; угол обзора 100°; механический ИК-фильтр; 0.01Лк@F1.2; WDR 120дБ; ROI, 3D DNR; BLC; Smart ИК; видеобитрейт 32кбит/с-8Мбит/с; защита от перенапряжений TVS, IP67; IK10; -40°C до +60°C; DC12В±25%/PoE(IEEE 802.3af); 7Вт макс. | 12690 | EOL Замена на DS-I402(C)
DS-I452 (4 mm) | HiWatch | 4Мп уличная купольная IP-камера с ИК-подсветкой до 30м 1/3'' Progressive Scan CMOS матрица; 20 к/с @ (2560×1440, 2304×1296), 25 к/с @(1920×1080, 1280×720), H.265+/H.265/H.264+/H.264/MJPEG, объектив 4мм; угол обзора 77°; механический ИК-фильтр; 0.01Лк@F1.2; WDR 120дБ; ROI, 3D DNR; BLC; Smart ИК; видеобитрейт 32кбит/с-8Мбит/с; защита от перенапряжений TVS, IP67; IK10; -40°C до +60°C; DC12В±25%/PoE(IEEE 802.3af); 7Вт макс. | 12690 | EOL Замена на DS-I402(C)
DS-I450M (2.8 mm) | HiWatch | 4Мп уличная цилиндрическая IP-камера с EXIR-подсветкой до 30м и встроенным микрофоном 1/3'' Progressive Scan CMOS матрица; 20 к/с @ (2560 × 1440), 25 к/с @(2304×1296, 1920×1080), объектив 2.8мм; угол обзора 98°; механический ИК-фильтр; 0.01Лк@F1.2; H.265+/H.264+/MJPEG, WDR 120дБ; ROI, 3D DNR; BLC; Smart ИК; видеобитрейт 32кб/с-8Мб/с; IP67; -40°C до +60°C; DC12В±25%/PoE(IEEE 802.3af); 6,5Вт макс. встроенный слот для microSD карты до 256Гб, защита от перенапряжений TVS | 13690
DS-I450M (4 mm) | HiWatch | 4Мп уличная цилиндрическая IP-камера с EXIR-подсветкой до 30м и микрофоном и встроенным микрофоном 1/3'' Progressive Scan CMOS матрица; 20 к/с @ (2560 × 1440), 25 к/с @(2304×1296, 1920×1080), объектив 4мм; угол обзора 77°; механический ИК-фильтр; 0.01Лк@F1.2; H.265+/H.264+/MJPEG, WDR 120дБ; ROI, 3D DNR; BLC; Smart ИК; видеобитрейт 32кб/с-8Мб/с; IP67; -40°C до +60°C; DC12В±25%/PoE(IEEE 802.3af); 6,5Вт макс. встроенный слот для microSD карты до 256Гб, защита от перенапряжений TVS | 13690
DS-I452M (2.8 mm) | HiWatch | 4Мп уличная купольная IP-камера с EXIR-подсветкой до 30м и встроенным микрофоном 1/3'' Progressive Scan CMOS матрица; 20 к/с @ (2560 × 1440), 25 к/с @(2304×1296, 1920×1080), объектив 2.8мм; угол обзора 98°; механический ИК-фильтр; 0.01Лк@F2.0; H.265+/H.265/H.264+/MJPEG, WDR 120дБ; ROI, 3D DNR; BLC; Smart ИК; видеобитрейт 32кб/с-8Мб/с; IK10, IP67; -40°C до +60°C; DC12В±25%/PoE(IEEE 802.3af); 6,5Вт макс., G.711/G.722.1/G.726/MP2L2/PCM, встроенный слот для microSD карты до 256Гб | 13690
DS-I452M (4 mm) | HiWatch | 4Мп уличная купольная IP-камера с EXIR-подсветкой до 30м и встроенным микрофоном 1/3'' Progressive Scan CMOS матрица; 20 к/с @ (2560 × 1440), 25 к/с @(2304×1296, 1920×1080), объектив 4мм; угол обзора 78.7°; механический ИК-фильтр; 0.01Лк@F2.0; H.265+/H.265/H.264+/MJPEG, WDR 120дБ; ROI, 3D DNR; BLC; Smart ИК; видеобитрейт 32кб/с-8Мб/с; IK10, IP67; -40°C до +60°C; DC12В±25%/PoE(IEEE 802.3af); 6,5Вт макс. G.711/G.722.1/G.726/MP2L2/PCM, встроенный слот для microSD карты до 256Гб | 13690
DS-I453M (2.8 mm) | HiWatch | 4Мп уличная купольная IP-камера с EXIR-подсветкой до 30м и встроенным микрофоном 1/3'' Progressive Scan CMOS матрица; 20 к/с @ (2560 × 1440), 25 к/с @(2304×1296, 1920×1080), объектив 2.8мм; угол обзора 98°; механический ИК-фильтр; 0.01Лк@F1.2; H.265+/H.265/H.264+/MJPEG, WDR 120дБ; ROI, 3D DNR; BLC; Smart ИК; видеобитрейт 32кб/с-8Мб/с; IP67; -40°C до +60°C; DC12В±25%/PoE(IEEE 802.3af); 6,5Вт макс. встроенный слот для microSD карты до 256Гб, защита от перенапряжений TVS | 13690
DS-I453M (4 mm) | HiWatch | 4Мп уличная купольная IP-камера с EXIR-подсветкой до 30м и встроенным микрофоном 1/3'' Progressive Scan CMOS матрица; 20 к/с @ (2560 × 1440), 25 к/с @(2304×1296, 1920×1080), объектив 4мм; угол обзора 77°; механический ИК-фильтр; 0.01Лк@F1.2; H.265+/H.265/H.264+/MJPEG, WDR 120дБ; ROI, 3D DNR; BLC; Smart ИК; видеобитрейт 32кб/с-8Мб/с; IP67; -40°C до +60°C; DC12В±25%/PoE(IEEE 802.3af); 6,5Вт макс. встроенный слот для microSD карты до 256Гб, защита от перенапряжений TVS | 13690
DS-I450L (4 mm) | HiWatch | 4Мп уличная цилиндрическая IP-камера с LED-подсветкой до 30м и технологией ColorVu 1/2.7'' Progressive Scan CMOS матрица; 20 к/с @ (2560×1440), 25 к/с @(2304×1296, 1920×1080, 1280×720), объектив 4мм; угол обзора 80°; механический ИК-фильтр; 0.001Лк@F1.0; H.265/H.265+/H.264/H.264+/MJPEG, ROI, коридорный режим, WDR 120дБ; 3D DNR; HLC, BLC; Smart ИК; видеобитрейт 32кбит/с-8Мбит/с; IP67; -40°C до +60°C; DC12В±25%/PoE(IEEE 802.3af); 4,5Вт макс. | 12390 | EOL Замена на DS-I450L(B)
DS-I450L(B) (2.8 mm) | HiWatch | 4Мп уличная цилиндрическая IP-камера с LED-подсветкой до 30м и технологией ColorVu 1/3'' Progressive Scan CMOS матрица; 20 к/с @ (2560×1440), 25 к/с @(1920×1080, 1280×720), объектив 2.8мм; угол обзора 96.5°; механический ИК-фильтр; 0.001Лк@F1.0; H.265/H.265+/H.264/H.264+/MJPEG, ROI, коридорный режим, WDR 120дБ; 3D DNR; HLC, BLC; Smart ИК; видеобитрейт 32кбит/с-8Мбит/с; IP67; -40°C до +60°C; DC12В±25%/PoE(IEEE 802.3af); 6,5Вт макс. | 12390
DS-I450L(B) (4 mm) | HiWatch | 4Мп уличная цилиндрическая IP-камера с LED-подсветкой до 30м и технологией ColorVu 1/3'' Progressive Scan CMOS матрица; 20 к/с @ (2560×1440), 25 к/с @(1920×1080, 1280×720), объектив 4мм; угол обзора 75.8°; механический ИК-фильтр; 0.001Лк@F1.0; H.265/H.265+/H.264/H.264+/MJPEG, ROI, коридорный режим, WDR 120дБ; 3D DNR; HLC, BLC; Smart ИК; видеобитрейт 32кбит/с-8Мбит/с; IP67; -40°C до +60°C; DC12В±25%/PoE(IEEE 802.3af); 6,5Вт макс. | 12390
DS-I453L (2.8 mm) | HiWatch | 4Мп уличная купольнаяя IP-камера с LED-подсветкой до 30м и технологией ColorVu 1/2.7'' Progressive Scan CMOS матрица; 20 к/с @ (2560×1440), 25 к/с @(2304×1296, 1920×1080, 1280×720), объектив 2.8мм; угол обзора 102°; механический ИК-фильтр; 0.001Лк@F1.0; H.265/H.265+/H.264/H.264+/MJPEG, ROI, коридорный режим, WDR 120дБ; 3D DNR; HLC, BLC; Smart ИК; видеобитрейт 32кбит/с-8Мбит/с; IP67; -40°C до +60°C; DC12В±25%/PoE(IEEE 802.3af); 4,5Вт макс. | 12390 | EOL Замена на DS-I453L(B)
DS-I453L (4 mm) | HiWatch | 4Мп уличная купольная IP-камера с LED-подсветкой до 30м и технологией ColorVu 1/2.7'' Progressive Scan CMOS матрица; 20 к/с @ (2560×1440), 25 к/с @(2304×1296, 1920×1080, 1280×720), объектив 4мм; угол обзора 80°; механический ИК-фильтр; 0.001Лк@F1.0; H.265/H.265+/H.264/H.264+/MJPEG, ROI, коридорный режим, WDR 120дБ; 3D DNR; HLC, BLC; Smart ИК; видеобитрейт 32кбит/с-8Мбит/с; IP67; -40°C до +60°C; DC12В±25%/PoE(IEEE 802.3af); 4,5Вт макс. | 12390 | EOL Замена на DS-I453L(B)
DS-I453L(B) (2.8 mm) | HiWatch | 4Мп уличная купольнаяя IP-камера с LED-подсветкой до 30м и технологией ColorVu 1/3'' Progressive Scan CMOS матрица; 20 к/с @ (2560×1440), 25 к/с @(1920×1080, 1280×720), объектив 2.8мм; угол обзора 96.5°; механический ИК-фильтр; 0.001Лк@F1.0; H.265/H.265+/H.264/H.264+/MJPEG, ROI, коридорный режим, WDR 120дБ; 3D DNR; HLC, BLC; Smart ИК; видеобитрейт 32кбит/с-8Мбит/с; IP67; -40°C до +60°C; DC12В±25%/PoE(IEEE 802.3af); 6,5Вт макс. | 12390
DS-I453L(B) (4 mm) | HiWatch | 4Мп уличная купольная IP-камера с LED-подсветкой до 30м и технологией ColorVu 1/3'' Progressive Scan CMOS матрица; 20 к/с @ (2560×1440), 25 к/с @(1920×1080, 1280×720), объектив 4мм; угол обзора 75.8°; механический ИК-фильтр; 0.001Лк@F1.0; H.265/H.265+/H.264/H.264+/MJPEG, ROI, коридорный режим, WDR 120дБ; 3D DNR; HLC, BLC; Smart ИК; видеобитрейт 32кбит/с-8Мбит/с; IP67; -40°C до +60°C; DC12В±25%/PoE(IEEE 802.3af); 6,5Вт макс. | 12390
DS-I456Z (2.8-12 mm) | HiWatch | 4Мп уличная цилиндрическая IP-камера с EXIR-подсветкой до 50м 1/3'' Progressive Scan CMOS матрица; 20 к/с @ (2560×1440), 25 к/с @(2304×12961920×1080, 1280×720), моторизованный вариообъектив, 2.8-12мм; угол обзора 102°-31°; механический ИК-фильтр; H.265/H.265+/H.264/H.264+/MJPEG, 0.005Лк@F1.6; WDR 120дБ; 3D DNR; ROI, BLC; Smart ИК; встроенный слот для microSD карты до 256Гб; видеобитрейт 32кбит/с-8Мбит/с; защита от перенапряжений TVS, IP67; -40°C до +60°C; DC12В±25%/PoE(IEEE 802.3af); 12,9Вт макс. | 14990
DS-I458Z (2.8-12 mm) | HiWatch | 4Мп уличная купольная IP-камера с EXIR-подсветкой до 50м 1/3'' Progressive Scan CMOS матрица; 20 к/с @ (2560×1440), 25 к/с @(2304×1296, 1920×1080, 1280×720), моторизованный вариообъектив 2.8-12мм; угол обзора 102°-31°; механический ИК-фильтр; 0.005Лк@F1.6; H.265+/H.265/H.264+/H.264/MJPEG, ROI, WDR 120дБ; 3D DNR; BLC; Smart ИК; встроенный слот для microSD карты до 256Гб; видеобитрейт 32кбит/с-8Мбит/с; защита от перенапряжений TVS, IP67; IK10; -40°C до +60°C; DC12В±25%/PoE(IEEE 802.3af); 11,5Вт макс. | 14990
Разрешение 6Мп
DS-I650M (2.8 mm) | HiWatch | 6Мп уличная цилиндрическая IP-камера с EXIR-подсветкой до 30м и встроенным микрофоном 1/2.5'' Progressive Scan CMOS матрица; 12,5 (15 NTSC) к/с @ 3200×1800, 25 к/с @ 2560×1440, 1920×1080, 1280×720, объектив 2.8мм; угол обзора 102°; механический ИК-фильтр; 0.01Лк@F2.0; H.265+/H.264+/MJPEG, WDR 120дБ; ROI, 3D DNR; BLC; Smart ИК; видеобитрейт 32кб/с-16Мб/с; IP67; -40°C до +60°C; DC12В±25%/PoE(IEEE 802.3af); 6,5Вт макс. G.711/G.722.1/G.726/MP2L2/PCM/AAC, встроенный слот для microSD карты до 256Гб | 15790 | EOL Замена на DS-I650M(B)
DS-I650M (4 mm) | HiWatch | 6Мп уличная цилиндрическая IP-камера с EXIR-подсветкой до 30м и встроенным микрофоном 1/2.5'' Progressive Scan CMOS матрица; 12,5 (15 NTSC) к/с @ 3200×1800, 25 к/с @ 2560×1440, 1920×1080, 1280×720, объектив 4мм; угол обзора 83°; механический ИК-фильтр; 0.01Лк@F2.0; H.265+/H.264+/MJPEG, WDR 120дБ; ROI, 3D DNR; BLC; Smart ИК; видеобитрейт 32кб/с-16Мб/с; IP67; -40°C до +60°C; DC12В±25%/PoE(IEEE 802.3af); 6,5Вт макс. G.711/G.722.1/G.726/MP2L2/PCM/AAC, встроенный слот для microSD карты до 256Гб | 15790 | EOL Замена на DS-I650M(B)
DS-I650M(B)(2.8mm) | HiWatch | 6Мп уличная цилиндрическая IP-камера с EXIR-подсветкой до 30м и встроенным микрофоном 1/2.8'' Progressive Scan CMOS матрица; 20 к/с @ 3200x1800, 2560×1440, 1920×1080, объектив 2.8мм; угол обзора 90°; механический ИК-фильтр; 0.01Лк@F2.0; H.265+/H.264+/MJPEG, WDR 120дБ; ROI, 3D DNR; BLC; Smart ИК; видеобитрейт 32кб/с-16Мб/с; IP67; -40°C до +60°C; DC12В±25%/PoE(IEEE 802.3af); 6,5Вт макс. G.711/G.722.1/G.726/MP2L2/PCM/AAC, встроенный слот для microSD карты до 256Гб | 15790
DS-I650M(B)(4mm) | HiWatch | 6Мп уличная цилиндрическая IP-камера с EXIR-подсветкой до 30м и встроенным микрофоном 1/2.8'' Progressive Scan CMOS матрица; 20 к/с @ 3200x1800, 2560×1440, 1920×1080, объектив 4мм; угол обзора 70°; механический ИК-фильтр; 0.01Лк@F2.0; H.265+/H.264+/MJPEG, WDR 120дБ; ROI, 3D DNR; BLC; Smart ИК; видеобитрейт 32кб/с-16Мб/с; IP67; -40°C до +60°C; DC12В±25%/PoE(IEEE 802.3af); 6,5Вт макс. G.711/G.722.1/G.726/MP2L2/PCM/AAC, встроенный слот для microSD карты до 256Гб | 15790
DS-I653M (2.8 mm) | HiWatch | 6Мп уличная купольная IP-камера с EXIR-подсветкой до 30м и встроенным микрофоном 1/2.5'' Progressive Scan CMOS матрица; 12,5 (15 NTSC) к/с @ 3200×1800, 25 к/с @ 2560×1440, 1920×1080, 1280×720, объектив 2.8мм; угол обзора 102°; механический ИК-фильтр; 0.01Лк@F2.0; H.265+/H.264+/MJPEG, WDR 120дБ; ROI, 3D DNR; BLC; Smart ИК; видеобитрейт 32кб/с-16Мб/с; IP67; -40°C до +60°C; DC12В±25%/PoE(IEEE 802.3af); 6,5Вт макс. G.711/G.722.1/G.726/MP2L2/PCM/AAC, встроенный слот для microSD карты до 256Гб | 15790
DS-I653M (4 mm) | HiWatch | 6Мп уличная купольная IP-камера с EXIR-подсветкой до 30м и встроенным микрофоном 1/2.5'' Progressive Scan CMOS матрица; 12,5 (15 NTSC) к/с @ 3200×1800, 25 к/с @ 2560×1440, 1920×1080, 1280×720, объектив 4мм; угол обзора 83°; механический ИК-фильтр; 0.01Лк@F2.0; H.265+/H.264+/MJPEG, WDR 120дБ; ROI, 3D DNR; BLC; Smart ИК; видеобитрейт 32кб/с-16Мб/с; IP67; -40°C до +60°C; DC12В±25%/PoE(IEEE 802.3af); 6,5Вт макс. G.711/G.722.1/G.726/MP2L2/PCM/AAC, встроенный слот для microSD карты до 256Гб | 15790 | EOL Замена на DS-I653M(B)
DS-I653M(B)(4mm) | HiWatch | 6Мп уличная купольная IP-камера с EXIR-подсветкой до 30м и встроенным микрофоном 1/2.8'' Progressive Scan CMOS матрица; 20 к/с @ 3200x1800, 2560×1440, 1920×1080, объектив 4мм; угол обзора 70°; механический ИК-фильтр; 0.01Лк@F2.0; H.265+/H.264+/MJPEG, WDR 120дБ; ROI, 3D DNR; BLC; Smart ИК; видеобитрейт 32кб/с-16Мб/с; IP67; -40°C до +60°C; DC12В±25%/PoE(IEEE 802.3af); 6,5Вт макс. G.711/G.722.1/G.726/MP2L2/PCM/AAC, встроенный слот для microSD карты до 256Гб | 15790
DS-I652M (2.8 mm) | HiWatch | 6Мп уличная купольная IP-камера с EXIR-подсветкой до 30м и встроенным микрофоном 1/2.5'' Progressive Scan CMOS матрица; 12,5 (15 NTSC) к/с @ 3200×1800, 25 к/с @ 2560×1440, 1920×1080, 1280×720, объектив 2.8мм; угол обзора 102°; механический ИК-фильтр; 0.01Лк@F2.0; H.265+/H.264+/MJPEG, WDR 120дБ; ROI, 3D DNR; BLC; Smart ИК; видеобитрейт 32кб/с-16Мб/с; IP67; -40°C до +60°C; DC12В±25%/PoE(IEEE 802.3af); 6,5Вт макс. G.711/G.722.1/G.726/MP2L2/PCM/AAC, IK10, встроенный слот для microSD карты до 256Гб | 15890
DS-I652M (4 mm) | HiWatch | 6Мп уличная купольная IP-камера с EXIR-подсветкой до 30м и встроенным микрофоном 1/2.5'' Progressive Scan CMOS матрица; 12,5 (15 NTSC) к/с @ 3200×1800, 25 к/с @ 2560×1440, 1920×1080, 1280×720, объектив 4мм; угол обзора 83°; механический ИК-фильтр; 0.01Лк@F2.0; H.265+/H.264+/MJPEG, WDR 120дБ; ROI, 3D DNR; BLC; Smart ИК; видеобитрейт 32кб/с-16Мб/с; IP67; -40°C до +60°C; DC12В±25%/PoE(IEEE 802.3af); 6,5Вт макс. G.711/G.722.1/G.726/MP2L2/PCM/AAC, IK10, встроенный слот для microSD карты до 256Гб | 15890
Скоростные поворотные IP видеокамеры
Разрешение 2Мп
DS-I205M(B) | HiWatch | 2Мп уличная поворотная IP-камера c EXIR-подсветкой до 20м и встроенным микрофоном 1/3'' Progressive Scan CMOS матрица; объектив 2.8 - 12мм, 4x; угол обзора объектива 100.5° - 32.6°; механический ИК-фильтр; H.265+/H.265/H.264+ /H.264/MJPEG, 0.005лк (цв)/0.001лк (чб)@F1.6; 1920х1080@25к/с; WDR 120дБ, 3D DNR; EIS, ROI, BLC; обнаружение движения, вторжения в область и пересечения линии; оставленные/унесенные предметы, превышение/понижение звукового порога, детектор лиц, встроенный слот для microSD карты до 256Гб; аудио вход/выход: 1/1, 300 предустановок, встроенный микрофон G.711/G.722.1/G.726/MP2L2/PCM, вращение 355°, скорость 0.1° - 100°/с; наклон 0° - 90°, скорость: 0.1° - 100°/с, видеобитрейт 32кбит/с-16Мбит/с; защита от перенапряжений TVS, IP66; IK10, -20°C до +60°C; DC12В/PoE(IEEE 802.3af); 12Вт макс. | 21290
DS-I215(C) | HiWatch | 2Мп уличная поворотная IP-камера с EXIR-подсветкой до 100м 1/2.8'' Progressive Scan CMOS матрица; объектив 5 - 75мм, 15x; угол обзора объектива 53,8° - 4°; механический ИК-фильтр; H.265+/H.265/H.264+/H.264/MJPEG, 0.005лк@F1.6; 1920х1080@25к/с; WDR 120дБ, 3D DNR; HLC; EIS; антитуман; BLC; аудио вход/выход: 1/1, вход/выход тревоги 1/1, обнаружение движения, вторжения в область и пересечения линии c MD2.0; захват изображения лица, аудиодетектор, встроенный слот для microSD карты до 256Гб; вращение 360°, вручную: 0.1° - 80°/с, по предустановке: 80°/с; наклон -15° - 90°, вручную: 0.1° - 80°/с, по предустановке: 80°/с; видеобитрейт 32кбит/с-16Мбит/с; защита от перенапряжений TVS, IP66; -40°C до +60°C; DC12В/PoE(IEEE 802.3at); 18Вт макс, настенный кронштейн и блок питания в комплекте | 43490
DS-I225(С) | HiWatch | 2Мп уличная поворотная IP-камера с EXIR-подсветкой до 100м 1/2.8'' Progressive Scan CMOS матрица; объектив 4.8 - 120мм, 25x; угол обзора объектива 57.6° - 2,5°; механический ИК-фильтр; H.265+/H.265/H.264+/H.264/MJPEG, 0.005лк@F1.6; 1920 × 1080@25к/с; WDR 120дБ, 3D DNR; HLC; EIS; антитуман; BLC; аудио вход/выход: 1/1, вход/выход тревоги 1/1, обнаружение движения, вторжения в область и пересечения линии c c MD2.0; захват изображения лица, аудиодетектор, встроенный слот для microSD карты до 256Гб; вращение 360°, вручную: 0.1° - 80°/с, по предустановке: 80°/с; наклон -15° - 90°, вручную: 0.1° - 80°/с, по предустановке: 80°/с; видеобитрейт 32кбит/с-16Мбит/с; защита от перенапряжений TVS, IP66; -40°C до +60°C; DC12В/PoE(IEEE 802.3at); 24Вт макс, настенный кронштейн и блок питания в комплекте | 52590
Разрешение 4Мп
DS-I405M(B) | HiWatch | 4Мп уличная поворотная IP-камера c EXIR-подсветкой до 20м и встроенным микрофоном 1/3'' Progressive Scan CMOS матрица; объектив 2.8 - 12мм, 4x; угол обзора объектива 96.7° - 31.6°; механический ИК-фильтр; H.265+/H.265/H.264+ /H.264/MJPEG, 0.005лк (цв)/0.005лк (чб)@F1.5; 2560х1440@25к/с; WDR 120дБ, 3D DNR; EIS, ROI, BLC; обнаружение движения, вторжения в область и пересечения линии; оставленные/унесенные предметы, превышение/понижение звукового порога, детектор лиц, встроенный слот для microSD карты до 256Гб; аудио вход/выход: 1/1, 300 предустановок, встроенный микрофон G.711/G.722.1/G.726/MP2L2/PCM, вращение 355°, скорость 0.1° - 100°/с; наклон 0° - 90°, скорость: 0.1° - 100°/с, видеобитрейт 32кбит/с-16Мбит/с; защита от перенапряжений TVS, IP66; IK10, -20°C до +60°C; DC12В/PoE(IEEE 802.3af); 9.2Вт макс. | 22290
DS-I415 | HiWatch | 4Мп уличная поворотная IP-камера с EXIR-подсветкой до 100м 1/2.8'' Progressive Scan CMOS матрица; объектив 5 - 75мм, 15x; угол обзора объектива 55° - 4,6°; механический ИК-фильтр; H.265+/H.265/H.264+/H.264/MJPEG, 0.005лк@F1.6; 2560 × 1440@25к/с; WDR 120дБ, 3D DNR; HLC; EIS; антитуман; BLC; аудио вход/выход: 1/1, вход/выход тревоги 1/1, обнаружение движения, вторжения в область и пересечения линии c MD2.0; захват изображения лица, аудиодетектор, встроенный слот для microSD карты до 256Гб; вращение 360°, вручную: 0.1° - 80°/с, по предустановке: 80°/с; наклон -15° - 90°, вручную: 0.1° - 80°/с, по предустановке: 80°/с; видеобитрейт 32кбит/с-16Мбит/с; защита от перенапряжений TVS, IP66; -40°C до +60°C; DC12В/PoE(IEEE 802.3at); 24Вт макс. | 47190 | EOL Замена на DS-I415(B)
DS-I415(B) | HiWatch | 4Мп уличная поворотная IP-камера с EXIR-подсветкой до 100м 1/2.8'' Progressive Scan CMOS матрица; объектив 5 - 75мм, 15x; угол обзора объектива 55° - 4°; механический ИК-фильтр; H.265+/H.265/H.264+/H.264/MJPEG, 0.005лк@F1.6; 2560 × 1440@25к/с; WDR 120дБ, 3D DNR; HLC; EIS; антитуман; BLC; аудио вход/выход: 1/1, вход/выход тревоги 1/1, обнаружение движения, вторжения в область и пересечения линии c MD2.0; захват изображения лица, аудиодетектор, встроенный слот для microSD карты до 256Гб; вращение 360°, вручную: 0.1° - 80°/с, по предустановке: 80°/с; наклон -15° - 90°, вручную: 0.1° - 80°/с, по предустановке: 80°/с; видеобитрейт 32кбит/с-16Мбит/с; защита от перенапряжений TVS, IP66; -40°C до +60°C; DC12В/PoE(IEEE 802.3at); 24Вт макс. | 47190
DS-I425 | HiWatch | 4Мп уличная поворотная IP-камера с EXIR-подсветкой до 100м 1/2.8'' Progressive Scan CMOS матрица; объектив 4.8 - 120мм, 25x; угол обзора объектива 55° - 2,4°; механический ИК-фильтр; H.265+/H.265/H.264+/H.264/MJPEG, 0.005лк@F1.6; 2560 × 1440@25к/с; WDR 120дБ, 3D DNR; HLC; EIS; антитуман; BLC; аудио вход/выход: 1/1, вход/выход тревоги 1/1, обнаружение движения, вторжения в область и пересечения линии c MD2.0; захват изображения лица, аудиодетектор, встроенный слот для microSD карты до 256Гб; вращение 360°, вручную: 0.1° - 80°/с, по предустановке: 80°/с; наклон -15° - 90°, вручную: 0.1° - 80°/с, по предустановке: 80°/с; видеобитрейт 32кбит/с-16Мбит/с; защита от перенапряжений TVS, IP66; -40°C до +60°C; DC12В/PoE(IEEE 802.3at); 24Вт макс. | 61290 | EOL Замена на DS-I425(B)
DS-I425(B) | HiWatch | 4Мп уличная поворотная IP-камера с EXIR-подсветкой до 100м 1/2.8'' Progressive Scan CMOS матрица; объектив 4.8 - 120мм, 25x; угол обзора объектива 55° - 2,4°; механический ИК-фильтр; H.265+/H.265/H.264+/H.264/MJPEG, 0.005лк@F1.6; 2560 × 1440@25к/с; WDR 120дБ, 3D DNR; HLC; EIS; антитуман; BLC; аудио вход/выход: 1/1, вход/выход тревоги 1/1, обнаружение движения, вторжения в область и пересечения линии c MD2.0; захват изображения лица, аудиодетектор, встроенный слот для microSD карты до 256Гб; вращение 360°, вручную: 0.1° - 80°/с, по предустановке: 80°/с; наклон -15° - 90°, вручную: 0.1° - 80°/с, по предустановке: 80°/с; видеобитрейт 32кбит/с-16Мбит/с; защита от перенапряжений TVS, IP66; -40°C до +60°C; DC12В/PoE(IEEE 802.3at); 24Вт макс. | 61290
HD-TVI видеокамеры
Разрешение 1Мп
DS-T110 (2.8 mm) | HiWatch | 1Мп уличная цилиндрическая HD-TVI камера с EXIR-подсветкой до 20м 1/4" CMOS матрица; объектив 2.8мм; угол обзора 92°; механический ИК-фильтр; 0.01 Лк@F1.2; Smart ИК EXIR; OSD, BLC, DWDR, AGC, DNR; видеовыход: переключаемый HD-TVI/CVBS; IP66; -40°С до +60°С; 12В DC±15%, 4Вт макс. | 2390
DS-T120 (3.6 mm) | HiWatch | 1Мп уличная цилиндрическая HD-TVI камера с EXIR-подсветкой до 40м 1/4" CMOS матрица; объектив 3.6мм; угол обзора 70.9°; механический ИК-фильтр; 0.01 Лк@F1.2; Smart ИК EXIR; OSD, BLC, DWDR, AGC, DNR; видеовыход: переключаемый HD-TVI/CVBS; IP66; -40°С до +60°С; 12В DC±15%, 4Вт макс. | 2390 | EOL
DS-T101 (2.8 mm) | HiWatch | 1Мп внутренняя купольная HD-TVI камера с ИК-подсветкой до 20м 1/4" CMOS матрица; объектив 2.8мм; угол обзора 92°; механический ИК-фильтр; 0.01 Лк@F1.2; Smart ИК; видеовыход: переключаемый HD-TVI/CVBS; -20°С до +45°С; 12В DC±15%, 4Вт макс. | 1990
DS-T123 (6 mm) | HiWatch | 1Мп уличная купольная HD-TVI камера с EXIR-подсветкой до 20м 1/4" CMOS матрица; объектив 6мм; угол обзора 56.7°; механический ИК-фильтр; 0.01 Лк@F1.2; Smart ИК EXIR; OSD, BLC, DWDR, AGC, DNR; видеовыход: переключаемый HD-TVI/CVBS; IP66; -40°С до +60°С; 12В DC±15%, 4Вт макс. | 2090 | EOL
DS-T133 (2.8 mm) | HiWatch | 1Мп внутренняя купольная HD-TVI камера с EXIR-подсветкой до 20м 1/4" CMOS матрица; объектив 2.8мм; угол обзора 92°; механический ИК-фильтр; 0.01 Лк@F1.2; Smart ИК EXIR; OSD, BLC, DWDR, AGC, DNR, видеовыход: переключаемый HD-TVI/CVBS; -20°С до +45°С; 12В DC±15%, 4Вт макс. | 1790
Разрешение 2Мп
DS-T208 (2.8 mm) | HiWatch | 2Мп внутренняя миниатюрная HD-TVI камера 1/2.7" CMOS матрица; объектив 2,8мм; угол обзора 104,1°; механический ИК-фильтр; 0.005 Лк@F1.2; OSD, WDR (120дБ), BLC, 3D DNR; видеовыход: HD-TVI/CVBS; -20°С до +45°С; 12В DC±15%, 1,5Вт макс. | 5690
DS-T200 (B) (2.8 mm) | HiWatch | 2Мп уличная цилиндрическая HD-TVI камера с EXIR-подсветкой до 20м 1/2.7" CMOS матрица; объектив 2.8мм; угол обзора 103°; механический ИК-фильтр; 0.01 Лк@F1.2; OSD, DWDR, BLC, DNR; Smart ИК; видеовыход: 1 х HD-TVI/AHD/CVI/CVBS; IP66; -40°С до +60°С; 12В DC±15%, 4Вт макс. | 3090
DS-T200 (B) (3.6 mm) | HiWatch | 2Мп уличная цилиндрическая HD-TVI камера с EXIR-подсветкой до 20м 1/2.7" CMOS матрица; объектив 3.6мм; угол обзора 82.2°; механический ИК-фильтр; 0.01 Лк@F1.2; OSD, DWDR, BLC, DNR; Smart ИК; видеовыход: 1 х HD-TVI/AHD/CVI/CVBS; IP66; -40°С до +60°С; 12В DC±15%, 4Вт макс. | 3090
DS-T200 (B) (6 mm) | HiWatch | 2Мп уличная цилиндрическая HD-TVI камера с EXIR-подсветкой до 20м 1/2.7" CMOS матрица; объектив 6мм; угол обзора 54.4°; механический ИК-фильтр; 0.01 Лк@F1.2; OSD, DWDR, BLC, DNR; Smart ИК; видеовыход: 1 х HD-TVI/AHD/CVI/CVBS; IP66; -40°С до +60°С; 12В DC±15%, 4Вт макс. | 3090
DS-T200A (2.8 mm) | HiWatch | 2Мп уличная цилиндрическая HD-TVI камера с EXIR-подсветкой до 30м и встроенным микрофоном (AoC) 1/2.7" CMOS матрица; объектив 2.8мм; угол обзора 106,4°; механический ИК-фильтр; 0.01 Лк@F1.2; OSD, DWDR, BLC, DNR; HLC Smart ИК; видеовыход: 1 х HD-TVI/AHD/CVI/CVBS; аудио по коаксиальному кабелю (AoC); IP66; -40°С до +60°С; 12В DC±15%, 3,7Вт макс. | 3790
DS-T200A (3.6 mm) | HiWatch | 2Мп уличная цилиндрическая HD-TVI камера с EXIR-подсветкой до 30м и встроенным микрофоном (AoC) 1/2.7" CMOS матрица; объектив 3.6мм; угол обзора 79,6°; механический ИК-фильтр; 0.01 Лк@F1.2; OSD, DWDR, BLC, DNR; HLC Smart ИК; видеовыход: 1 х HD-TVI/AHD/CVI/CVBS; аудио по коаксиальному кабелю (AoC); IP66; -40°С до +60°С; 12В DC±15%, 3,7Вт макс. | 3790
DS-T200A (6 mm) | HiWatch | 2Мп уличная цилиндрическая HD-TVI камера с EXIR-подсветкой до 30м и встроенным микрофоном (AoC) 1/2.7" CMOS матрица; объектив 6мм; угол обзора 51,9°; механический ИК-фильтр; 0.01 Лк@F1.2; OSD, DWDR, BLC, DNR; HLC Smart ИК; видеовыход: 1 х HD-TVI/AHD/CVI/CVBS; аудио по коаксиальному кабелю (AoC); IP66; -40°С до +60°С; 12В DC±15%, 3,7Вт макс. | 3790
DS-T200S (2.8 mm) | HiWatch | 2Мп уличная цилиндрическая HD-TVI камера с EXIR-подсветкой до 30м 1/2.7" CMOS матрица; объектив 2.8мм; угол обзора 106°; механический ИК-фильтр; 0.005 Лк@F1.2; WDR (120дБ), HLC, 3D DNR; Smart ИК; видеовыход: 1 х HD-TVI/AHD/CVI/CVBS; IP66; -40°С до +60°С; 12В DC±25%, 4,6Вт макс. | 3890
DS-T200S (3.6 mm) | HiWatch | 2Мп уличная цилиндрическая HD-TVI камера с EXIR-подсветкой до 30м 1/2.7" CMOS матрица; объектив 3.6мм; угол обзора 82°; механический ИК-фильтр; 0.005 Лк@F1.2; WDR (120дБ), HLC, 3D DNR; Smart ИК; видеовыход: 1 х HD-TVI/AHD/CVI/CVBS; IP66; -40°С до +60°С; 12В DC±25%, 4,6Вт макс. | 3890
DS-T200S (6 mm) | HiWatch | 2Мп уличная цилиндрическая HD-TVI камера с EXIR-подсветкой до 30м 1/2.7" CMOS матрица; объектив 6мм; угол обзора 52°; механический ИК-фильтр; 0.005 Лк@F1.2; WDR (120дБ), HLC, 3D DNR; Smart ИК; видеовыход: 1 х HD-TVI/AHD/CVI/CVBS; IP66; -40°С до +60°С; 12В DC±25%, 4,6Вт макс. | 3890
DS-T200L (2.8 mm) | HiWatch | 2Мп уличная цилиндрическая HD-TVI камера с LED-подсветкой до 20м и технологией ColorVu 1/3" CMOS матрица; объектив 2.8мм; угол обзора 102°; механический ИК-фильтр; 0.001 Лк@F1.0; DWDR, HLC, 3D DNR; LED; видеовыход: 1 х HD-TVI/AHD/CVI/CVBS; IP66; -40°С до +60°С; 12В DC±25%, 2,4Вт макс. | 3690
DS-T200L (3.6 mm) | HiWatch | 2Мп уличная цилиндрическая HD-TVI камера с LED-подсветкой до 20м и технологией ColorVu 1/3" CMOS матрица; объектив 3.6мм; угол обзора 80°; механический ИК-фильтр; 0.001 Лк@F1.0; DWDR, HLC, 3D DNR; LED; видеовыход: 1 х HD-TVI/AHD/CVI/CVBS; IP66; -40°С до +60°С; 12В DC±25%, 2,4Вт макс. | 3690
DS-T200L (6 mm) | HiWatch | 2Мп уличная цилиндрическая HD-TVI камера с LED-подсветкой до 20м и технологией ColorVu 1/3" CMOS матрица; объектив 6мм; угол обзора 52°; механический ИК-фильтр; 0.001 Лк@F1.0; DWDR, HLC, 3D DNR; LED; видеовыход: 1 х HD-TVI/AHD/CVI/CVBS; IP66; -40°С до +60°С; 12В DC±25%, 2,4Вт макс. | 3690
DS-T220 (2.8 mm) | HiWatch | 2Мп уличная цилиндрическая HD-TVI камера с EXIR-подсветкой до 40м 1/2.7" CMOS матрица; объектив 2.8мм; угол обзора 103°; механический ИК-фильтр; 0.005 Лк@F1.2; Smart ИК EXIR; OSD, DWDR, BLC, DNR, видеовыход: 1 х HD-TVI; IP66; -40°С до +60°С; 12В DC±15%, 4Вт макс. | 3690
DS-T220 (3.6 mm) | HiWatch | 2Мп уличная цилиндрическая HD-TVI камера с EXIR-подсветкой до 40м 1/2.7" CMOS матрица; объектив 3.6мм; угол обзора 80.7°; механический ИК-фильтр; 0.01 Лк@F1.2; Smart ИК EXIR; OSD, DWDR, BLC, DNR, видеовыход: 1 х HD-TVI; IP66; -40°С до +60°С; 12В DC±15%, 4Вт макс. | 3690
DS-T220 (6 mm) | HiWatch | 2Мп уличная цилиндрическая HD-TVI камера с EXIR-подсветкой до 40м 1/2.7" CMOS матрица; объектив 6мм; угол обзора 50,1°; механический ИК-фильтр; 0.01 Лк@F1.2; OSD, Smart ИК EXIR; DWDR, BLC, DNR, видеовыход: 1 х HD-TVI; IP66; -40°С до +60°С; 12В DC±15%, 4Вт макс. | 3290
DS-T220S (B) (2.8 mm) | HiWatch | 2Мп уличная цилиндрическая HD-TVI камера с EXIR-подсветкой до 50м 1/2.7" CMOS матрица; объектив 2.8мм; угол обзора 106°; механический ИК-фильтр; 0.005 Лк@F1.2; OSD, DNR; Smart ИК; WDR (120дБ), BLC, HLC, 3D DNR, видеовыход: 1 х HD-TVI/AHD/CVI/CVBS; IP67; -40°С до +60°С; 12В DC±25%, 5.6Вт макс. | 5090
DS-T220S (B) (3.6 mm) | HiWatch | 2Мп уличная цилиндрическая HD-TVI камера с EXIR-подсветкой до 50м 1/2.7" CMOS матрица; объектив 3.6мм; угол обзора 82°; механический ИК-фильтр; 0.005 Лк@F1.2; OSD, DNR; Smart ИК ; WDR (120дБ), BLC, HLC, 3D DNR, видеовыход: 1 х HD-TVI/AHD/CVI/CVBS; IP67; -40°С до +60°С; 12В DC±25%, 5.6Вт макс. | 5090
DS-T220S (B) (6 mm) | HiWatch | 2Мп уличная цилиндрическая HD-TVI камера с EXIR-подсветкой до 50м 1/2.7" CMOS матрица; объектив 6мм; угол обзора 51°; механический ИК-фильтр; 0.005 Лк@F1.2; OSD, DNR; Smart ИК ; WDR (120дБ), BLC, HLC, 3D DNR, видеовыход: 1 х HD-TVI/AHD/CVI/CVBS; IP67; -40°С до +60°С; 12В DC±25%, 5.6Вт макс. | 5090
DS-T210(B) (2.8 mm) | HiWatch | 2Мп уличная цилиндрическая HD-TVI камера с EXIR-подсветкой до 20м и PIR 1/2,7'' CMOS матрица; объектив 2.8мм; угол обзора 103°; механический ИК-фильтр; 0.01лк @F1.2; OSD-меню, DWDR, 2D DNR, HLC, BLC, Smart ИК, PIR-датчик (110° x 11м)*; световая сигнализация, выход "сухой контакт"; видеовыход: 1 х HD-TVI; IP67, -40°С до +60°С; 12В DC±25%, 2,9Вт макс. | 3590
DS-T210(B) (3.6 mm) | HiWatch | 2Мп уличная цилиндрическая HD-TVI камера с EXIR-подсветкой до 20м и PIR 1/2,7'' CMOS матрица; объектив 3.6мм; угол обзора 82,2°; механический ИК-фильтр; 0.01лк @F1.2; OSD-меню, DWDR, 2D DNR, HLC, BLC, Smart ИК, PIR-датчик (110° x 11м)*; световая сигнализация, выход "сухой контакт"; видеовыход: 1 х HD-TVI; IP67, -40°С до +60°С; 12В DC±25%, 2,9Вт макс. | 3590
DS-T210X (2.8 mm) | HiWatch | 2Мп уличная цилиндрическая HD-TVI камера с EXIR-подсветкой до 40м и PIR 1/2,7'' CMOS матрица; объектив 2.8мм; угол обзора 106°; механический ИК-фильтр; 0.01лк @F1.2; OSD-меню, DWDR, 2D DNR, HLC, BLC, Smart ИК, PIR-датчик (110° x 11м)*, строб+сирена; видеовыход: 1 х HD-TVI/AHD/CVI/CVBS; IP67, -40°С до +60°С; 12В DC±25%, 5,3Вт макс. | 5190
DS-T210X (3.6 mm) | HiWatch | 2Мп уличная цилиндрическая HD-TVI камера с EXIR-подсветкой до 40м и PIR 1/2,7'' CMOS матрица; объектив 3.6мм; угол обзора 81°; механический ИК-фильтр; 0.01лк @F1.2; OSD-меню, DWDR, 2D DNR, HLC, BLC, Smart ИК, PIR-датчик (110° x 11м)*, строб+сирена; видеовыход: 1 х HD-TVI/AHD/CVI/CVBS; IP67, -40°С до +60°С; 12В DC±25%, 5,3Вт макс. | 5190
DS-T201(B) (2.8 mm) | HiWatch | 2Мп внутренняя купольная HD-TVI камера с ИК-подсветкой до 20м 1/2.7" CMOS матрица; объектив 2.8мм; угол обзора 103°; механический ИК-фильтр; 0.01 Лк@F1.2; OSD, DWDR, BLC, DNR; Smart ИК; видеовыход: 1 х HD-TVI/AHD/CVI/CVBS; -20°С до +45°С; 12В DC±15%, 4Вт макс. | 2890
DS-T201(B) (3.6 mm) | HiWatch | 2Мп внутренняя купольная HD-TVI камера с ИК-подсветкой до 20м 1/2.7" CMOS матрица; объектив 3.6мм; угол обзора 82.2°; механический ИК-фильтр; 0.01 Лк@F1.2; OSD, DWDR, BLC, DNR; Smart ИК; видеовыход: 1 х HD-TVI/AHD/CVI/CVBS; -20°С до +45°С; 12В DC±15%, 4Вт макс. | 2890
DS-T201(B) (6 mm) | HiWatch | 2Мп внутренняя купольная HD-TVI камера с ИК-подсветкой до 20м 1/2.7" CMOS матрица; объектив 6мм; угол обзора 54°; механический ИК-фильтр; 0.01 Лк@F1.2; OSD, DWDR, BLC, DNR; Smart ИК; видеовыход: 1 х HD-TVI/AHD/CVI/CVBS; -20°С до +45°С; 12В DC±15%, 4Вт макс. | 2890
DS-T233 (2.8 mm) | HiWatch | 2Мп внутренняя купольная HD-TVI камера с EXIR-подсветкой до 40м 1/2.7" CMOS матрица; объектив 2.8мм; угол обзора 103°; механический ИК-фильтр; 0.01 Лк@F1.2; OSD, DNR; DWDR, BLC, Smart ИК EXIR; видеовыход: 1 х HD-TVI; -20°С до +45°С; 12В DC±15%, 4Вт макс. | 2890
DS-T233 (3.6 mm) | HiWatch | 2Мп внутренняя купольная HD-TVI камера с EXIR-подсветкой до 40м 1/2.7" CMOS матрица; объектив 3.6мм; угол обзора 80.7°; механический ИК-фильтр; 0.01 Лк@F1.2; OSD, DNR; DWDR, BLC, Smart ИК EXIR; видеовыход: 1 х HD-TVI; -20°С до +45°С; 12В DC±15%, 4Вт макс. | 2890
DS-T233 (6 mm) | HiWatch | 2Мп внутренняя купольная HD-TVI камера с EXIR-подсветкой до 40м 1/2.7" CMOS матрица; объектив 6мм; угол обзора 50,1°; механический ИК-фильтр; 0.01 Лк@F1.2; OSD, DNR; DWDR, BLC, Smart ИК EXIR; видеовыход: 1 х HD-TVI; -20°С до +45°С; 12В DC±15%, 4Вт макс. | 2890
DS-T251 (2.8 mm) | HiWatch | 2Мп внутренняя купольная HD-TVI камера с ИК-подсветкой до 20м 1/3" CMOS матрица; объектив 2.8мм; угол обзора 103.5°; механический ИК-фильтр; 0.005 Лк@F1.2; 3D DNR; BLC, WDR (120дБ), Smart ИК; встроенный микрофон; видеовыход: 1 х HD-TVI; -20°С до +45°С; IK08, 12В DC±15%, 5Вт макс. | 5690
DS-T204 (2.8 mm) | HiWatch | 2Мп внутренняя HD-TVI камера с ИК-подсветкой до 20м 1/2.7" CMOS матрица; объектив 2.8мм; угол обзора 103.5°; механический ИК-фильтр; 0.005 Лк@F1.2; встроенный микрофон; PIR-датчик (110° x 11м)*, 3D DNR; WDR (120дБ), BLC, Smart ИК; видеовыход: 1 х HD-TVI; -20°С до +45°С; 12В DC±30%, 5Вт макс. | 5090
DS-T203(B) (2.8 mm) | HiWatch | 2Мп уличная купольная HD-TVI камера с EXIR-подсветкой до 20м 1/2.7" CMOS матрица; объектив 2.8мм; угол обзора 103°; механический ИК-фильтр; 0.01 Лк@F1.2; Smart ИК EXIR; OSD, BLC, DWDR, AGC, DNR; видеовыход: 1 х HD-TVI/AHD/CVI/CVBS; IP66; -40°С до +60°С; 12В DC±15%, 4Вт макс. | 3090
DS-T203(B) (3.6 mm) | HiWatch | 2Мп уличная купольная HD-TVI камера с EXIR-подсветкой до 20м 1/2.7" CMOS матрица; объектив 3.6мм; угол обзора 82,2°; механический ИК-фильтр; 0.01 Лк@F1.2; Smart ИК EXIR; OSD, BLC, DWDR, AGC, DNR; видеовыход: 1 х HD-TVI/AHD/CVI/CVBS; IP66; -40°С до +60°С; 12В DC±15%, 4Вт макс. | 3090
DS-T203(B) (6 mm) | HiWatch | 2Мп уличная купольная HD-TVI камера с EXIR-подсветкой до 20м 1/2.7" CMOS матрица; объектив 6мм; угол обзора 54°; механический ИК-фильтр; 0.01 Лк@F1.2; OSD, DWDR, BLC, DNR; Smart ИК; видеовыход: 1 х HD-TVI/AHD/CVI/CVBS; IP66; -40°С до +60°С; 12В DC±15%, 4Вт макс. | 3090
DS-T203P (6 mm) | HiWatch | 2Мп уличная купольная HD-TVI камера с EXIR-подсветкой до 40м и технологией PoC 1/2.7" CMOS матрица; объектив 6мм; угол обзора 54°; механический ИК-фильтр; 0.01 Лк@F1.2; OSD, DWDR, BLC, DNR; Smart ИК EXIR; видеовыход: 1 х HD-TVI; IP66; -40°С до +60°С; 12В DC±15% / PoC af, 4Вт макс. | 3090 | EOL
DS-T203P(B) (6 mm) | HiWatch | 2Мп уличная купольная HD-TVI камера с EXIR-подсветкой до 20м и технологией PoC 1/2.7" CMOS матрица; объектив 6мм; угол обзора 54.4°; механический ИК-фильтр; 0.01 Лк@F1.2; OSD, DWDR, BLC, DNR; Smart ИК EXIR; видеовыход: 1 х HD-TVI; IP67; -40°С до +60°С; 12В DC±15% / PoC af, 4Вт макс. | 3390 | EOL
DS-T203N (2.8 mm) | HiWatch | 2Мп уличная миниатюрная купольная HD-TVI камера с EXIR-подсветкой до 20м 1/2.7" CMOS матрица; объектив 2.8мм; угол обзора 106°; механический ИК-фильтр; 0.01 Лк@F1.2; DNR; DWDR, HLC, Smart ИК; видеовыход: 1 х HD-TVI/AHD/CVI/CVBS; IP67; -40°С до +60°С; 12В DC±25%, 3,6Вт макс. | 3890
DS-T203N (3.6 mm) | HiWatch | 2Мп уличная миниатюрная купольная HD-TVI камера с EXIR-подсветкой до 20м 1/2.7" CMOS матрица; объектив 3.6мм; угол обзора 80°; механический ИК-фильтр; 0.01 Лк@F1.2; DNR; DWDR, HLC, Smart ИК; видеовыход: 1 х HD-TVI/AHD/CVI/CVBS; IP67; -40°С до +60°С; 12В DC±25%, 3,6Вт макс. | 3690
DS-T203N (6 mm) | HiWatch | 2Мп уличная миниатюрная купольная HD-TVI камера с EXIR-подсветкой до 20м 1/2.7" CMOS матрица; объектив 6мм; угол обзора 51°; механический ИК-фильтр; 0.01 Лк@F1.2; DWDR, HLC, DNR; Smart ИК; видеовыход: 1 х HD-TVI/AHD/CVI/CVBS; IP67; -40°С до +60°С; 12В DC±25%, 3,6Вт макс. | 3690
DS-T203A (2.8 mm) | HiWatch | 2Мп уличная купольная HD-TVI камера с EXIR-подсветкой до 30м и встроенным микрофоном (AoC) 1/2.7" CMOS матрица; объектив 2.8мм; угол обзора 106,4°; механический ИК-фильтр; 0.01 Лк@F1.2; OSD, DWDR, BLC, DNR; HLC Smart ИК; видеовыход: 1 х HD-TVI/AHD/CVI/CVBS; аудио по коаксиальному кабелю (AoC); IP66; -40°С до +60°С; 12В DC±15%, 3,7Вт макс. | 3790
DS-T203A (3.6 mm) | HiWatch | 2Мп уличная купольная HD-TVI камера с EXIR-подсветкой до 30м и встроенным микрофоном (AoC) 1/2.7" CMOS матрица; объектив 3.6мм; угол обзора 79,6°; механический ИК-фильтр; 0.01 Лк@F1.2; OSD, DWDR, BLC, DNR; HLC Smart ИК; видеовыход: 1 х HD-TVI/AHD/CVI/CVBS; аудио по коаксиальному кабелю (AoC); IP66; -40°С до +60°С; 12В DC±15%, 3,7Вт макс. | 3790
DS-T203A (6 mm) | HiWatch | 2Мп уличная купольная HD-TVI камера с EXIR-подсветкой до 30м и встроенным микрофоном (AoC) 1/2.7" CMOS матрица; объектив 6мм; угол обзора 51,9°; механический ИК-фильтр; 0.01 Лк@F1.2; OSD, DWDR, BLC, DNR; HLC Smart ИК; видеовыход: 1 х HD-TVI/AHD/CVI/CVBS; аудио по коаксиальному кабелю (AoC); IP66; -40°С до +60°С; 12В DC±15%, 3,7Вт макс. | 3790
DS-T213(B) (2.8 mm) | HiWatch | 2Мп уличная купольная HD-TVI камера с EXIR-подсветкой до 20м и PIR 1/2,7'' CMOS матрица; объектив 2.8мм; угол обзора 103°; механический ИК-фильтр; 0.01лк @F1.2; OSD-меню, DWDR, 2D DNR, HLC, BLC, Smart ИК, PIR-датчик (110° x 11м)*, световая сигнализация; выход "сухой контакт"; видеовыход: 1 х HD-TVI; IP67, -40°С до +60°С; 12В DC±25%, 2,9Вт макс. | 3590
DS-T213(B) (3.6 mm) | HiWatch | 2Мп уличная купольная HD-TVI камера с EXIR-подсветкой до 20м и PIR 1/2,7'' CMOS матрица; объектив 3.6мм; угол обзора 82,2°; механический ИК-фильтр; 0.01лк @F1.2; OSD-меню, DWDR, 2D DNR, HLC, BLC, Smart ИК, PIR-датчик (110° x 11м)*, световая сигнализация; выход "сухой контакт"; видеовыход: 1 х HD-TVI; IP67, -40°С до +60°С; 12В DC±25%, 2,9Вт макс. | 3590
DS-T213X (2.8 mm) | HiWatch | 2Мп уличная купольная HD-TVI камера с EXIR-подсветкой до 20м и PIR 1/2,7'' CMOS матрица; объектив 2.8мм; угол обзора 106°; механический ИК-фильтр; 0.01лк @F1.2; OSD-меню, DWDR, 2D DNR, HLC, BLC, Smart ИК, PIR-датчик (110° x 11м)*, строб+сирена; видеовыход: 1 х HD-TVI/AHD/CVI/CVBS; IP67, -40°С до +60°С; 12В DC±25%, 5,3Вт макс. | 4890
DS-T213X (3.6 mm) | HiWatch | 2Мп уличная купольная HD-TVI камера с EXIR-подсветкой до 20м и PIR 1/2,7'' CMOS матрица; объектив 3.6мм; угол обзора 81°; механический ИК-фильтр; 0.01лк @F1.2; OSD-меню, DWDR, 2D DNR, HLC, BLC, Smart ИК, PIR-датчик (110° x 11м)*, строб+сирена; видеовыход: 1 х HD-TVI/AHD/CVI/CVBS; IP67, -40°С до +60°С; 12В DC±25%, 5,3Вт макс. | 4890
DS-T203S (2.8 mm) | HiWatch | 2Мп уличная купольная HD-TVI камера с EXIR-подсветкой до 30м 1/2.7" CMOS матрица; объектив 2.8мм; угол обзора 106°; механический ИК-фильтр; 0.005 Лк@F1.2; WDR (120дБ), HLC, 3D DNR; Smart ИК; видеовыход: 1 х HD-TVI/AHD/CVI/CVBS; IP66; -40°С до +60°С; 12В DC±25%, 4,6Вт макс. | 3890
DS-T203S (3.6 mm) | HiWatch | 2Мп уличная купольная HD-TVI камера с EXIR-подсветкой до 30м 1/2.7" CMOS матрица; объектив 3.6мм; угол обзора 82°; механический ИК-фильтр; 0.005 Лк@F1.2; WDR (120дБ), HLC, 3D DNR; Smart ИК; видеовыход: 1 х HD-TVI/AHD/CVI/CVBS; IP66; -40°С до +60°С; 12В DC±25%, 4,6Вт макс. | 3890
DS-T203S (6 mm) | HiWatch | 2Мп уличная купольная HD-TVI камера с EXIR-подсветкой до 30м 1/2.7" CMOS матрица; объектив 6мм; угол обзора 51°; механический ИК-фильтр; 0.005 Лк@F1.2; WDR (120дБ), HLC, 3D DNR; Smart ИК; видеовыход: 1 х HD-TVI/AHD/CVI/CVBS; IP66; -40°С до +60°С; 12В DC±25%, 4,6Вт макс. | 3890
DS-T203L (2.8 mm) | HiWatch | 2Мп уличная купольная HD-TVI камера с LED-подсветкой до 20м и технологией ColorVu 1/3" CMOS матрица; объектив 2.8мм; угол обзора 102°; механический ИК-фильтр; 0.001 Лк@F1.0; DWDR, HLC, 3D DNR; LED; видеовыход: 1 х HD-TVI/AHD/CVI/CVBS; IP66; -40°С до +60°С; 12В DC±25%, 2,4Вт макс. | 3690
DS-T203L (3.6 mm) | HiWatch | 2Мп уличная купольная HD-TVI камера с LED-подсветкой до 20м и технологией ColorVu 1/3" CMOS матрица; объектив 6мм; угол обзора 80°; механический ИК-фильтр; 0.001 Лк@F1.0; DWDR, HLC, 3D DNR; LED; видеовыход: 1 х HD-TVI/AHD/CVI/CVBS; IP66; -40°С до +60°С; 12В DC±25%, 2,4Вт макс. | 3690
DS-T203L (6 mm) | HiWatch | 2Мп уличная купольная HD-TVI камера с LED-подсветкой до 20м и технологией ColorVu 1/3" CMOS матрица; объектив 3.6мм; угол обзора 52°; механический ИК-фильтр; 0.001 Лк@F1.0; DWDR, HLC, 3D DNR; LED; видеовыход: 1 х HD-TVI/AHD/CVI/CVBS; IP66; -40°С до +60°С; 12В DC±25%, 2,4Вт макс. | 3690
DS-T206(B) (2.8-12 mm) | HiWatch | 2Мп уличная цилиндрическая HD-TVI камера с EXIR-подсветкой до 40м 1/2.7" CMOS матрица; вариообъектив 2.8-12мм; угол обзора 111,5° - 33,4°; механический ИК-фильтр; 0.01 Лк@F1.2; OSD, DWDR, BLC, DNR; Smart ИК; видеовыход: 1 х HD-TVI/AHD/CVI/CVBS; IP66; -40°С до +60°С; 12В DC±15%, 5Вт макс. | 5090
DS-T206S (2.7-13,5 mm) | HiWatch | 2Мп уличная цилиндрическая HD-TVI камера с EXIR-подсветкой до 70м 1/2.8" CMOS матрица; моторизованный вариообъектив 2.7-13,5мм; угол обзора 102° - 31°; механический ИК-фильтр; 0.005 Лк@F1.2; WDR (120дБ), HLC, 3D DNR; Smart ИК; видеовыход: 1 х HD-TVI/AHD/CVI/CVBS; IP67; -40°С до +60°С; 12В DC±20%, 9,7Вт макс. | 7190
DS-T226S (5-50 mm) | HiWatch | 2Мп уличная цилиндрическая HD-TVI камера с EXIR-подсветкой до 110м 1/2.9" CMOS матрица; моторизованный вариообъектив 5-50мм; угол обзора 59.8° - 6.2°; механический ИК-фильтр; 0.003 Лк@F1.2; WDR (120дБ), BLC, 3D DNR; Smart ИК; видеовыход: 1 х HD-TVI; IP67; -40°С до +60°С; 12В DC±15%, 9,7Вт макс. | 13990
DS-T207P (2.8-12 mm) | HiWatch | 2Мп внутренняя купольная HD-TVI камера с ИК-подсветкой до 30м и технологией PoC 1/2.7" CMOS матрица; вариообъектив 2.8-12мм; угол обзора 105° - 32,8°; механический ИК-фильтр; 0.01 Лк@F1.2; OSD, DWDR, BLC, DNR; Smart ИК; видеовыход: 1 х HD-TVI; -20°С до +45°С ; 12В DC±15%/ PoC at, 3Вт макс. | 5690
DS-T208S (2.7-13,5 mm) | HiWatch | 2Мп уличная купольная HD-TVI камера с EXIR-подсветкой до 60м 1/2.8" CMOS матрица; моторизованный вариообъектив 2.7-13,5мм; угол обзора 102° - 31°; механический ИК-фильтр; 0.005 Лк@F1.2; WDR (120дБ), HLC, 3D DNR; Smart ИК; видеовыход: 1 х HD-TVI/AHD/CVI/CVBS; IP67, IK10; -40°С до +60°С; 12В DC±25%, 9.7Вт макс. | 7190
DS-T209(B) | HiWatch | 2Мп уличная цилиндрическая HD-TVI камера с EXIR-подсветкой до 40м 1/2.7" CMOS матрица; вариообъектив 2.8-12мм; угол обзора 111.5° - 33,4°; механический ИК-фильтр; 0.01 Лк@F1.2; DNR; BLC, DWDR, Smart ИК; видеовыход:1 х HD-TVI/AHD/CVI/CVBS; IP66; -40°С до +60°С; 12В DC±15%, 5Вт макс. | 5090
Разрешение 5Мп
DS-T500(С) (2.4 mm) | HiWatch | 5Мп уличная цилиндрическая HD-TVI камера с EXIR-подсветкой до 30м 1/2.5" CMOS матрица; объектив 2.4мм; угол обзора 110°; 2592x1944@20к/с, 2560x1440/1920x1080@25к/с; механический ИК-фильтр; 0.01 Лк@F1.2; OSD, DWDR, BLC, DNR; EXIR Smart ИК; видеовыход: 1 х HD-TVI/AHD/CVI/CVBS; IP67; -40°С до +60°С; 12В DC±25%, 5Вт макс. | 4490
DS-T500 (С) (2.8 mm) | HiWatch | 5Мп уличная цилиндрическая HD-TVI камера с EXIR-подсветкой до 30м 1/2.5" CMOS матрица; объектив 2.8мм; угол обзора 85°; 2592x1944@20к/с, 2560x1440/1920x1080@25к/с; механический ИК-фильтр; 0.01 Лк@F1.2; OSD, DWDR, BLC, DNR; EXIR Smart ИК; видеовыход: 1 х HD-TVI/AHD/CVI/CVBS; IP67; -40°С до +60°С; 12В DC±25%, 4,3Вт макс. | 4390
DS-T500 (С) (3.6 mm) | HiWatch | 5Мп уличная цилиндрическая HD-TVI камера с EXIR-подсветкой до 30м 1/2.5" CMOS матрица; объектив 3.6мм; угол обзора 80°; 2592x1944@20к/с, 2560x1440/1920x1080@25к/с; механический ИК-фильтр; 0.01 Лк@F1.2; OSD, DWDR, BLC, DNR; EXIR Smart ИК; видеовыход: 1 х HD-TVI/AHD/CVI/CVBS; IP67; -40°С до +60°С; 12В DC±25%, 4,3Вт макс. | 4390
DS-T500 (С) (6 mm) | HiWatch | 5Мп уличная цилиндрическая HD-TVI камера с EXIR-подсветкой до 30м 1/2.5" CMOS матрица; объектив 6мм; угол обзора 57°; 2592x1944@20к/с, 2560x1440/1920x1080@25к/с; механический ИК-фильтр; 0.01 Лк@F1.2; OSD, DWDR, BLC, DNR; EXIR Smart ИК; видеовыход: 1 х HD-TVI/AHD/CVI/CVBS; IP67; -40°С до +60°С; 12В DC±25%, 4,3Вт макс. | 4390
DS-T500A (2.8 mm) | HiWatch | 5Мп уличная цилиндрическая HD-TVI камера с EXIR-подсветкой до 30м и встроенным микрофоном (AoC) 1/2.5" CMOS матрица; объектив 2.8мм; угол обзора 85.5°; 2592x1944@20к/с, 2560x1440/1920x1080@25к/с; механический ИК-фильтр; 0.01 Лк@F1.2; OSD, DWDR, BLC, DNR; HLC, EXIR Smart ИК; видеовыход: 1 х HD-TVI/AHD/CVI/CVBS; аудио по коаксиальному кабелю (AoC); IP66; -40°С до +60°С; 12В DC±25%, 3,7Вт макс. | 4690
DS-T500A (3.6 mm) | HiWatch | 5Мп уличная цилиндрическая HD-TVI камера с EXIR-подсветкой до 30м и встроенным микрофоном (AoC) 1/2.5" CMOS матрица; объектив 3.6мм; угол обзора 80.1°; 2592x1944@20к/с, 2560x1440/1920x1080@25к/с; механический ИК-фильтр; 0.01 Лк@F1.2; OSD, DWDR, BLC, DNR; HLC, EXIR Smart ИК; видеовыход: 1 х HD-TVI/AHD/CVI/CVBS; аудио по коаксиальному кабелю (AoC); IP66; -40°С до +60°С; 12В DC±25%, 3,7Вт макс. | 4690
DS-T500A (6 mm) | HiWatch | 5Мп уличная цилиндрическая HD-TVI камера с EXIR-подсветкой до 30м и встроенным микрофоном (AoC) 1/2.5" CMOS матрица; объектив 6мм; угол обзора 57.1°; 2592x1944@20к/с, 2560x1440/1920x1080@25к/с; механический ИК-фильтр; 0.01 Лк@F1.2; OSD, DWDR, BLC, DNR; HLC, EXIR Smart ИК; видеовыход: 1 х HD-TVI/AHD/CVI/CVBS; аудио по коаксиальному кабелю (AoC); IP66; -40°С до +60°С; 12В DC±25%, 3,7Вт макс. | 4690
DS-T510(B) (2.8 mm) | HiWatch | 5Мп уличная цилиндрическая HD-TVI камера с EXIR-подсветкой до 20м и PIR 1/2,5'' CMOS матрица; объектив 2.8мм; угол обзора 85.5°; механический ИК-фильтр; 0.01лк @F1.2; OSD-меню, DWDR, 2D DNR, HLC, BLC, Smart ИК, PIR-датчик (110° x 11м)*; световая сигнализация, выход "сухой контакт"; видеовыход: 1 х HD-TVI; IP67, -40°С до +60°С; 12В DC±25%, 3,5Вт макс. | 4690
DS-T510(B) (3.6 mm) | HiWatch | 5Мп уличная цилиндрическая HD-TVI камера с EXIR-подсветкой до 20м и PIR 1/2,5'' CMOS матрица; объектив 3.6мм; угол обзора 80.1°; механический ИК-фильтр; 0.01лк @F1.2; OSD-меню, DWDR, 2D DNR, HLC, BLC, Smart ИК, PIR-датчик (110° x 11м)*; световая сигнализация, выход "сухой контакт"; видеовыход: 1 х HD-TVI; IP67, -40°С до +60°С; 12В DC±25%, 3,5Вт макс. | 4690
DS-T591(C) (2.8 mm) | HiWatch | 5Мп внутренняя купольная HD-TVI камера с ИК-подсветкой до 20м 1/2.5" CMOS матрица; объектив 2.8мм; угол обзора 85°; 2592x1944@20к/с, 2560x1440/1920x1080@25к/с; механический ИК-фильтр; 0.01 Лк@F1.2; BLC, HLC, DNR; DWDR; Smart ИК; OSD-меню; 1 х HD-TVI/AHD/CVI/CVBS; -20°С до +45°С; 12В DC±25%, 4,3Вт макс. | 4190
DS-T591(C) (3.6 mm) | HiWatch | 5Мп внутренняя купольная HD-TVI камера с ИК-подсветкой до 20м 1/2.5" CMOS матрица; объектив 3.6мм; угол обзора 80°; 2592x1944@20к/с, 2560x1440/1920x1080@25к/с; механический ИК-фильтр; 0.01 Лк@F1.2; BLC, HLC, DNR; DWDR; Smart ИК; OSD-меню; 1 х HD-TVI/AHD/CVI/CVBS; -20°С до +45°С; 12В DC±25%, 4,3Вт макс. | 4190
DS-T591(C) (6 mm) | HiWatch | 5Мп внутренняя купольная HD-TVI камера с ИК-подсветкой до 20м 1/2.5" CMOS матрица; объектив 6мм; угол обзора 57°; 2592x1944@20к/с, 2560x1440/1920x1080@25к/с; механический ИК-фильтр; 0.01 Лк@F1.2; BLC, HLC, DNR; DWDR; Smart ИК; OSD-меню; 1 х HD-TVI/AHD/CVI/CVBS; -20°С до +45°С; 12В DC±25%, 5Вт макс. | 4190
DS-T503 (B) (6 mm) | HiWatch | 5Мп уличная HD-TVI камера с EXIR-подсветкой до 20м 1/2.5" CMOS матрица; объектив 6мм; угол обзора 57.1°; 2592x1944@20к/с, 2560x1440/1920x1080@25к/с; механический ИК-фильтр; 0.01 Лк@F1.2; DWDR, BLC, DNR; EXIR Smart ИК; OSD-меню; видеовыход: 1 х HD-TVI; IP67; -40°С до +60°С; 12В DC±15%, 5Вт макс. | 3990 | EOL
DS-T503 (С) (2.8 mm) | HiWatch | 5Мп уличная HD-TVI камера с EXIR-подсветкой до 30м 1/2.5" CMOS матрица; объектив 2.8мм; угол обзора 85°; 2592x1944@20к/с, 2560x1440/1920x1080@25к/с; механический ИК-фильтр; 0.01 Лк@F1.2; OSD, DWDR, BLC, DNR; EXIR Smart ИК; видеовыход: 1 х HD-TVI/AHD/CVI/CVBS; IP67; -40°С до +60°С; 12В DC±25%, 4,3Вт макс. | 4390
DS-T503 (С) (3.6 mm) | HiWatch | 5Мп уличная HD-TVI камера с EXIR-подсветкой до 20м 1/2.5" CMOS матрица; объектив 3.6мм; угол обзора 80°; 2592x1944@20к/с, 2560x1440/1920x1080@25к/с; механический ИК-фильтр; 0.01 Лк@F1.2; OSD, DWDR, BLC, DNR; EXIR Smart ИК; видеовыход: 1 х HD-TVI/AHD/CVI/CVBS; IP67; -40°С до +60°С; 12В DC±25%, 4,3Вт макс. | 4390
DS-T503 (С) (6 mm) | HiWatch | 5Мп уличная HD-TVI камера с EXIR-подсветкой до 20м 1/2.5" CMOS матрица; объектив 6мм; угол обзора 57°; 2592x1944@20к/с, 2560x1440/1920x1080@25к/с; механический ИК-фильтр; 0.01 Лк@F1.2; OSD, DWDR, BLC, DNR; EXIR Smart ИК; видеовыход: 1 х HD-TVI/AHD/CVI/CVBS; IP67; -40°С до +60°С; 12В DC±25%, 4,3Вт макс. | 4390
DS-T503A (3.6 mm) | HiWatch | 5Мп уличная HD-TVI камера с EXIR-подсветкой до 30м и встроенным микрофоном (AoC) 1/2.5" CMOS матрица; объектив 3.6мм; угол обзора 80.1°; 2592x1944@20к/с, 2560x1440/1920x1080@25к/с; механический ИК-фильтр; 0.01 Лк@F1.2; OSD, DWDR, BLC, DNR; HLC, EXIR Smart ИК; видеовыход: 1 х HD-TVI/AHD/CVI/CVBS; аудио по коаксиальному кабелю (AoC); IP66; -40°С до +60°С; 12В DC±25%, 3,7Вт макс. | 4690
DS-T503A (2.8 mm) | HiWatch | 5Мп уличная HD-TVI камера с EXIR-подсветкой до 30м и встроенным микрофоном (AoC) 1/2.5" CMOS матрица; объектив 2.8мм; угол обзора 85.5°; 2592x1944@20к/с, 2560x1440/1920x1080@25к/с; механический ИК-фильтр; 0.01 Лк@F1.2; OSD, DWDR, BLC, DNR; HLC, EXIR Smart ИК; видеовыход: 1 х HD-TVI/AHD/CVI/CVBS; аудио по коаксиальному кабелю (AoC); IP66; -40°С до +60°С; 12В DC±25%, 3,7Вт макс. | 4690
DS-T503A (6 mm) | HiWatch | 5Мп уличная HD-TVI камера с EXIR-подсветкой до 30м и встроенным микрофоном (AoC) 1/2.5" CMOS матрица; объектив 6мм; угол обзора 57.1°; 2592x1944@20к/с, 2560x1440/1920x1080@25к/с; механический ИК-фильтр; 0.01 Лк@F1.2; OSD, DWDR, BLC, DNR; HLC, EXIR Smart ИК; видеовыход: 1 х HD-TVI/AHD/CVI/CVBS; аудио по коаксиальному кабелю (AoC); IP66; -40°С до +60°С; 12В DC±25%, 3,7Вт макс. | 4690
DS-T513(B) (2.8 mm) | HiWatch | 5Мп уличная купольная HD-TVI камера с EXIR-подсветкой до 20м и PIR 1/2,5'' CMOS матрица; объектив 2.8мм; угол обзора 85.5°; механический ИК-фильтр; 0.01лк @F1.2; OSD-меню, DWDR, 2D DNR, HLC, BLC, Smart ИК, PIR-датчик (110° x 11м)*; световая сигнализация, выход "сухой контакт"; видеовыход: 1 х HD-TVI; IP67, -40°С до +60°С; 12В DC±25%, 3,5Вт макс. | 4790
DS-T513(B) (3.6 mm) | HiWatch | 5Мп уличная купольная HD-TVI камера с EXIR-подсветкой до 20м и PIR 1/2,5'' CMOS матрица; объектив 3.6мм; угол обзора 80.1°; механический ИК-фильтр; 0.01лк @F1.2; OSD-меню, DWDR, 2D DNR, HLC, BLC, Smart ИК, PIR-датчик (110° x 11м)*; световая сигнализация, выход "сухой контакт"; видеовыход: 1 х HD-TVI; IP67, -40°С до +60°С; 12В DC±25%, 3,5Вт макс. | 4790
DS-T520 (С) (2.8 mm) | HiWatch | 5Мп уличная цилиндрическая HD-TVI камера с EXIR-подсветкой до 40м 1/2.5" CMOS матрица; объектив 2.8мм; угол обзора 85°; 2592x1944@20к/с, 2560x1440/1920x1080@25к/с; механический ИК-фильтр; 0.01 Лк@F1.2; OSD, DWDR, BLC, DNR; EXIR Smart ИК; видеовыход: 1 х HD-TVI; IP67; -40°С до +60°С; 12В DC±15%, 5Вт макс. | 5190
DS-T520 (С) (3.6 mm) | HiWatch | 5Мп уличная цилиндрическая HD-TVI камера с EXIR-подсветкой до 40м 1/2.5" CMOS матрица; объектив 3.6мм; угол обзора 80°; 2592x1944@20к/с, 2560x1440/1920x1080@25к/с; механический ИК-фильтр; 0.01 Лк@F1.2; OSD, DWDR, BLC, DNR; видеовыход: 1 х HD-TVI; IP67; -40°С до +60°С; 12В DC±15%, 5Вт макс. | 5190
DS-T520 (С) (6 mm) | HiWatch | 5Мп уличная цилиндрическая HD-TVI камера с EXIR-подсветкой до 40м 1/2.5" CMOS матрица; объектив 6мм; угол обзора 57°; 2592x1944@20к/с, 2560x1440/1920x1080@25к/с; механический ИК-фильтр; 0.01 Лк@F1.2; OSD, DWDR, BLC, DNR; EXIR Smart ИК; видеовыход: 1 х HD-TVI; IP67; -40°С до +60°С; 12В DC±15%, 5Вт макс. | 5190
DS-T506(D) (2.7-13.5 mm) | HiWatch | 5Мп уличная цилиндрическая HD-TVI камера с EXIR-подсветкой до 40м 1/2.5" CMOS матрица; моторизированный вариообъектив 2.7-13.5мм; угол обзора 95°-26°; 2592x1944@20к/с, (2560x1440, 1920x1080)@25к/с; механический ИК-фильтр; 0.01 Лк@F1.2; DNR; DWDR, EXIR Smart ИК; OSD-меню; видеовыход: 1 х HD-TVI/AHD/CVI/CVBS; IP67; -40°С до +60°С; 12В DC/24 AC±15%, 8,8Вт макс. | 9990
DS-T508 (2.7-13.5 mm) | HiWatch | 5Мп уличная купольная HD-TVI камера с EXIR-подсветкой до 40м 1/2.5" CMOS матрица; моторизированный вариообъектив 2.7-13.5мм; угол обзора 95°-26°; 2592x1944@20к/с, (2560x1440, 1920x1080)@25к/с; механический ИК-фильтр; 0.01 Лк@F1.2; DNR; DWDR, EXIR Smart ИК; OSD-меню;видеовыход: 1 х HD-TVI/AHD/CVI/CVBS; -40°С до +60°С; IP67, IK10, 12В DC/24 AC±15%, 5.9Вт макс. | 9990
DS-T500L(2.8mm) | HiWatch | 3К (5Мп 16:9) уличная купольная HD-TVI камера с ИК-подсветкой до 20м 3К CMOS матрица; объектив 2.8мм; угол обзора 137°; 3K @ 20 fps, 4 Мп @ 25 fps/30 fps; 0.001 Лк@F1.1; DNR; DWDR; OSD-меню;видеовыход: 1 х HD-TVI/AHD/CVI/CVBS; аудио по коаксиальному кабелю (AoC); IP66; -40°С до +60°С; 12В DC±25%, 2.9 Вт макс. | 5690
DS-T500L(3.6mm) | HiWatch | 3К (5Мп 16:9) уличная цилиндрическая HD-TVI камера с ИК-подсветкой до 20м 3К CMOS матрица; объектив 2.8мм; угол обзора 108°; 3K @ 20 fps, 4 Мп @ 25 fps/30 fps; 0.001 Лк@F1.1; DNR; DWDR; OSD-меню;видеовыход: 1 х HD-TVI/AHD/CVI/CVBS; аудио по коаксиальному кабелю (AoC); IP66; -40°С до +60°С; 12В DC±25%, 2.9 Вт макс. | 5690
DS-T503L(2.8mm) | HiWatch | 3К (5Мп 16:9) уличная цилиндрическая HD-TVI камера с ИК-подсветкой до 20м 3К CMOS матрица; объектив 2.8мм; угол обзора 137°; 3K @ 20 fps, 4 Мп @ 25 fps/30 fps; 0.001 Лк@F1.1; DNR; DWDR; OSD-меню;видеовыход: 1 х HD-TVI/AHD/CVI/CVBS; аудио по коаксиальному кабелю (AoC); IP66; -40°С до +60°С; 12В DC±25%, 2.9 Вт макс. | 5690
DS-T503L(3.6mm) | HiWatch | 3К (5Мп 16:9) уличная купольная HD-TVI камера с ИК-подсветкой до 20м 3К CMOS матрица; объектив 3.6мм; угол обзора 108°; 3K @ 20 fps, 4 Мп @ 25 fps/30 fps; 0.001 Лк@F1.1; DNR; DWDR; OSD-меню;видеовыход: 1 х HD-TVI/AHD/CVI/CVBS; аудио по коаксиальному кабелю (AoC); IP66; -40°С до +60°С; 12В DC±25%, 2.9 Вт макс. | 5690
Разрешение 8Мп
DS-T800(B) (2.8 mm) | HiWatch | 8Мп уличная цилиндрическая HD-TVI камера с EXIR-подсветкой до 30м 1/2" CMOS матрица; объектив 3.6мм; угол обзора 102.2°; 3840 х 2160@12,5к/с, 2560x1440/1920x1080@25к/с; механический ИК-фильтр; 0.01 Лк@F1.2; OSD, DWDR, BLC, DNR; HLC, EXIR Smart ИК; видеовыход: 1 х HD-TVI/AHD/CVI/CVBS; IP67; -40°С до +60°С; 12В DC±25%, 2,9Вт макс. | 6290
DS-T800 (3.6 mm) | HiWatch | 8Мп уличная цилиндрическая HD-TVI камера с EXIR-подсветкой до 30м 1/2" CMOS матрица; объектив 3.6мм; угол обзора 79°; 3840 х 2160@12,5к/с, 2560x1440/1920x1080@25к/с; механический ИК-фильтр; 0.01 Лк@F1.2; OSD, DWDR, BLC, DNR; HLC, EXIR Smart ИК; видеовыход: 1 х HD-TVI/AHD/CVI/CVBS; IP67; -40°С до +60°С; 12В DC±25%, 2,9Вт макс. | 5890 | EOL (замена на DS-T800(B))
DS-T800(B) (3.6 mm) | HiWatch | 8Мп уличная цилиндрическая HD-TVI камера с EXIR-подсветкой до 30м 1/2" CMOS матрица; объектив 3.6мм; угол обзора 79°; 3840 х 2160@12,5к/с, 2560x1440/1920x1080@25к/с; механический ИК-фильтр; 0.01 Лк@F1.2; OSD, DWDR, BLC, DNR; HLC, EXIR Smart ИК; видеовыход: 1 х HD-TVI/AHD/CVI/CVBS; IP67; -40°С до +60°С; 12В DC±25%, 2,9Вт макс. | 6290
DS-T800 (6 mm) | HiWatch | 8Мп уличная цилиндрическая HD-TVI камера с EXIR-подсветкой до 30м 1/2" CMOS матрица; объектив 6мм; угол обзора 46°; 3840 х 2160@12,5к/с, 2560x1440/1920x1080@25к/с; механический ИК-фильтр; 0.01 Лк@F1.2; OSD, DWDR, BLC, DNR; HLC, EXIR Smart ИК; видеовыход: 1 х HD-TVI/AHD/CVI/CVBS; IP67; -40°С до +60°С; 12В DC±25%, 2,9Вт макс. | 6290
DS-T803(B) (2.8 mm) | HiWatch | 8Мп уличная HD-TVI камера с EXIR-подсветкой до 30м 1/2" CMOS матрица; объектив 2.8мм; угол обзора 102,2°; 3840 х 2160@12,5к/с, 2560x1440/1920x1080@25к/с; механический ИК-фильтр; 0.01 Лк@F1.2; OSD, DWDR, BLC, DNR; HLC, EXIR Smart ИК; видеовыход: 1 х HD-TVI/AHD/CVI/CVBS; IP67; -40°С до +60°С; 12В DC±25%, 2,9Вт макс. | 6290
DS-T803 (3.6 mm) | HiWatch | 8Мп уличная HD-TVI камера с EXIR-подсветкой до 30м 1/2" CMOS матрица; объектив 3.6мм; угол обзора 79°; 3840 х 2160@12,5к/с, 2560x1440/1920x1080@25к/с; механический ИК-фильтр; 0.01 Лк@F1.2; OSD, DWDR, BLC, DNR; HLC, EXIR Smart ИК; видеовыход: 1 х HD-TVI/AHD/CVI/CVBS; IP67; -40°С до +60°С; 12В DC±25%, 2,9Вт макс. | 5890 | EOL (замена на DS-T803(B))
DS-T803(B) (3.6 mm) | HiWatch | 8Мп уличная HD-TVI камера с EXIR-подсветкой до 30м 1/2" CMOS матрица; объектив 3.6мм; угол обзора 79°; 3840 х 2160@12,5к/с, 2560x1440/1920x1080@25к/с; механический ИК-фильтр; 0.01 Лк@F1.2; OSD, DWDR, BLC, DNR; HLC, EXIR Smart ИК; видеовыход: 1 х HD-TVI/AHD/CVI/CVBS; IP67; -40°С до +60°С; 12В DC±25%, 2,9Вт макс. | 6290
DS-T803 (6 mm) | HiWatch | 8Мп уличная HD-TVI камера с EXIR-подсветкой до 30м 1/2" CMOS матрица; объектив 6мм; угол обзора 46°; 3840 х 2160@12,5к/с, 2560x1440/1920x1080@25к/с; механический ИК-фильтр; 0.01 Лк@F1.2; OSD, DWDR, BLC, DNR; HLC, EXIR Smart ИК; видеовыход: 1 х HD-TVI/AHD/CVI/CVBS; IP67; -40°С до +60°С; 12В DC±25%, 2,9Вт макс. | 6290
Скоростные поворотные HD-TVI видеокамеры
Разрешение 2Мп
DS-T245 | HiWatch | 2Мп внутренняя скоростная поворотная HD-TVI камера 1/3’’ Progressive Scan CMOS; объектив 4 - 92мм, 23x; угол обзора 49° - 2.2°; механический ИК-фильтр; 0.05лк@F1.6; 1920х1080@25к/с; DWDR, 3D DNR; BLC; маскирование, вращение 360°, вручную: 0.1° - 160°/с, по предустановке: 160°/с; наклон 0° - 90°, вручную: 0.1° - 120°/с, по предустановке: 120°/с; 1 HD-TVI выход; 1 CVBS выход; тревожные вход/выход 2/1; -20 °C...+45 °C; 24В AC; 12Вт макс., установка на потолок/в потолок | 38290 | EOL (замена на DS-T245(B))
DS-T245(B) | HiWatch | 2Мп внутренняя скоростная поворотная HD-TVI камера 1/2.8’’ Progressive Scan CMOS; объектив 4 - 92мм, 23x; угол обзора 49° - 2.2°; механический ИК-фильтр; 0.05лк@F1.6; 1920х1080@25к/с; DWDR, 3D DNR; BLC; маскирование, вращение 360°, вручную: 0.1° - 160°/с, по предустановке: 160°/с; наклон 0° - 90°, вручную: 0.1° - 120°/с, по предустановке: 120°/с; видеовыход: 1 х HD-TVI/AHD/CVI/CVBS; тревожные вход/выход 2/1; -20 °C...+45 °C; 24В AC; 12Вт макс., установка на потолок/в потолок | 38290
DS-T215(C) | HiWatch | 2Мп уличная скоростная поворотная HD-TVI камера с EXIR-подсветкой до 100м 1/2.8’’ Progressive Scan CMOS; объектив 5 - 75мм, 15x; угол обзора 53,8° - 3.5°; механический ИК-фильтр; 0.005лк@F1.4; 1920х1080@25к/с; (WDR 120дБ), 3D DNR; BLC; EIS; HLC; маскирование, 256 предустановок; 5 шаблонов; 10 патрулей; вращение 360°, вручную: 0.1° - 80°/с, по предустановке: 80°/с; наклон -15° - 90°, вручную: 0.1° - 80°/с, по предустановке: 80°/с; 1 х HD-TVI/AHD/CVI/CVBS; -40 °C...+65 °C; IP66; защита от перенапряжений TVS; 12В DC; 20Вт макс. | 35190
DS-T265(C) | HiWatch | 2Мп уличная скоростная поворотная HD-TVI камера с EXIR-подсветкой до 100м 1/2.8’’ Progressive Scan CMOS; объектив 4.8 - 120мм, 25x; угол обзора 49° - 2.2°; механический ИК-фильтр; 0.005лк@F1.4; 1920х1080@25к/с; (WDR 120дБ), 3D DNR; EIS; HLC; маскирование, 256 предустановок; 5 шаблонов; 10 патрулей; вращение 360°, вручную: 0.1° - 80°/с, по предустановке: 80°/с; наклон -15° - 90°, вручную: 0.1° - 80°/с, по предустановке: 80°/с; 1 х HD-TVI/CVBS; -40 °C...+65 °C; IP66; защита от перенапряжений TVS; 12В DC; 20Вт макс. | 43290
Гибридные видеорегистраторы
DS-H104G | HiWatch | 4-х канальный гибридный HD-TVI регистратор для аналоговых, HD-TVI, AHD и CVI камер + 1 IP-канал@960p (до 5 с замещением аналоговых) Видеовход: 4 канала BNC; Аудиовход: 1 канал RCA; Видеовыход: 1 VGA и 1 HDMI до 1080p; Аудиовыход: 1 канал RCA; видеосжатие H.264/H.264+; аудиосжатие G.711u. Разрешение записи на канал: TVI, AHD и CVI: 1080p Lite/ 720p@25к/с; аналоговые камеры: WD1@25к/с; IP: до 960p. 1 SATA для HDD до 6Тб; 1 RJ-45 10M/ 100M Ethernet интерфейс; 2 USB2.0; -10°C до +55°C;12В DC; 8Вт макс (без HDD).* | 6290
DS-H108G | HiWatch | 8-ми канальный гибридный HD-TVI регистратор для аналоговых, HD-TVI, AHD и CVI камер + 2 IP-канала@960p (до 10 с замещением аналоговых) Видеовход: 8 каналов BNC; Аудиовход: 1 канал RCA; Видеовыход: 1 VGA и 1 HDMI до 1080p; Аудиовыход: 1 канал RCA; видеосжатие H.264/H.264+; аудиосжатие G.711u. Разрешение записи на канал: TVI, AHD и CVI: 1080p Lite/ 720p@25к/с; аналоговые камеры: WD1@25к/с; IP: до 960p. 1 SATA для HDD до 6Тб; 1 RJ-45 10M/ 100M Ethernet интерфейс; 2 USB2.0; -10°C до +55°C; 12В DC; 12Вт макс (без HDD).* | 9790
DS-H116G | HiWatch | 16-ти канальный гибридный HD-TVI регистратор для аналоговых, HD-TVI, AHD и CVI камер + 2 IP-канала@960p (до 18-ти с замещением аналоговых) Видеовход: 16 каналов BNC; Аудиовход: 1 канал RCA; Видеовыход: 1 VGA и 1 HDMI до 1080P; Аудиовыход: 1 канал RCA; видеосжатие H.264/H.264+; аудиосжатие G.711u. Разрешение записи на канал:TVI, AHD и CVI: 1080p Lite/ 720p@25к/с; аналоговые камеры: WD1@25к/с; IP: до 960p. 1 SATA для HDD до 6Тб; 1 RJ-45 10M/ 100M Ethernet интерфейс; 2 USB2.0; -10°C до +55°C; 12В DC: 20Вт макс (без HDD).* | 14890
DS-H204QA | HiWatch | 4-х канальный гибридный HD-TVI регистратор c технологией AoC (аудио по коаксиальному кабелю) для аналоговых, HD-TVI, AHD и CVI камер + 1 IP-канал (до 6 с замещением аналоговых в Enhanced IP mode)* Видеовход: 4 канала BNC; Аудиовход: 1 канал RCA, (до 4-х каналов AoC); Видеовыход: 1 VGA и 1 HDMI до 1080Р; Аудиовыход: 1 канал RCA; видеосжатие H.265 Pro/H.265/H.265+/H.264/H.264+; аудиосжатие G.711u., Разрешение записи на канал: TVI: 3Мп@15к/с (1й канал)/ 4Мп Lite, 1080p@15к/с, 1080p Lite /720p Lite /720p@25к/с; AHD и CVI: 1080p@15к/с, 1080p Lite /720p@25к/с; аналоговые камеры: WD1@25к/с; IP: до 6Мп - входящий битрейт 72Мбит/с, 1 SATA для HDD до 6Тб; 1 RJ-45 10M/ 100M Ethernet интерфейс; 2 USB2.0; -10°C до +55°C; 12В DC: 8Вт макс (без HDD). | 8090
DS-H208QA | HiWatch | 8-ми канальный гибридный HD-TVI регистратор c технологией AoC (аудио по коаксиальному кабелю) для аналоговых, HD-TVI, AHD и CVI камер + 2 IP-канала (до 12 с замещением аналоговых в Enhanced IP mode)* Видеовход: 8 каналов BNC; Аудиовход: 1 канал RCA, (до 8-и каналов AoC); Видеовыход: 1 VGA и 1 HDMI до 1080Р; Аудиовыход; 1 канал RCA; видеосжатие H.265 Pro/H.265/H.265+/H.264/H.264+; аудиосжатие G.711u. Разрешение записи на канал: TVI: 3Мп@15к/с (первые 2 канала), 1080p@15к/с, 1080p Lite /720p Lite /720p@25к/с; AHD и CVI: 1080p@15к/с, 4Мп Lite, 1080p Lite /720p@25к/с; аналоговые камеры WD1@25к/с; IP: до 6Мп - входящий битрейт 96Мбит/с, 1 SATA для HDD до 6Тб; 1 RJ-45 10M/ 100M Ethernet интерфейс; 2 USB2.0; -10 °C до +55°C; 12В DC; 12Вт макс (без HDD). | 12290
DS-H216QA(B) | HiWatch | 16-ти канальный гибридный HD-TVI регистратор c технологией AoC (аудио по коаксиальному кабелю) для аналоговых, HD-TVI, AHD и CVI камер + 2 IP-канала (до 24 с замещением аналоговых в Enhanced IP mode)* Видеовход: 16 каналов BNC; Аудиовход: 1 канал RCA, (до 16-и каналов AoC); Видеовыход: 1 VGA до 2К, 1 HDMI до 4К; Аудиовыход; 1 канал RCA; видеосжатие H.265 Pro/H.265/H.265+/H.264/H.264+; аудиосжатие G.711u. Разрешение записи на канал: TVI: 3Мп@15к/с (первые 4 канала), 4Мп Lite, 1080p@15к/с, 1080p Lite /720p Lite /720p@25к/с; AHD и CVI: 1080p@15к/с, 1080p Lite /720p@25к/с; аналоговые камеры WD1@25к/с; IP: до 6Мп - входящий битрейт 128Мбит/с, 1 SATA для HDD до 6Тб; 1 RJ-45 10M/100M /1000M Ethernet интерфейс; 2 USB2.0; -10°C до +55°C; 12В DC; 15Вт макс (без HDD). | 18690
DS-H304QAF | HiWatch | 4-х канальный гибридный HD-TVI регистратор c технологией AoC (аудио по коаксиальному кабелю) для аналоговых, HD-TVI, AHD и CVI камер + 1 IP-канал (до 6 с замещением аналоговых в Enhanced IP mode)* Видеовход: 4 канала BNC; Аудиовход: 4 канала (до 4-х каналов AoC); Видеовыход: 1 VGA, 1 CVBS и 1 HDMI до 1080Р; Аудиовыход; 1 канал RCA; видеосжатие H.265 Pro/H.265/H.265+/H.264/H.264+; аудиосжатие G.711u., обнаружение движения MD 2.0 (все аналоговые каналы), вторжения в область и пересечения линии c MD2.0 (2 аналоговых канала) или распознавание лиц (1 аналоговый канал); Разрешение записи на канал: TVI: 3Мп@15к/с (1й канал), 1080p, 4Мп Lite@15к/с, 1080p Lite /720p Lite /720p@25к/с; AHD и CVI: 1080p@15к/с, 1080p Lite /720p@25к/с; аналоговые камеры WD1@25к/с; IP: до 6Мп - входящий битрейт 72Мбит/с, 1 SATA для HDD до 10Тб; 1 RS-485; 1 RJ-45 10M/ 100M Ethernet интерфейс; 2 USB2.0; -10 °C до +55°C; 12В DC; 18Вт макс (без HDD). | 12190
DS-H304QA(B) | HiWatch | 4-х канальный гибридный HD-TVI регистратор c технологией AoC (аудио по коаксиальному кабелю) для аналоговых, HD-TVI, AHD и CVI камер + 1 IP-канал (до 6 с замещением аналоговых в Enhanced IP mode)* Видеовход: 4 канала BNC; Аудиовход: 4 канала (до 4-х каналов AoC); Видеовыход: 1 VGA, 1 CVBS и 1 HDMI до 1080Р; Аудиовыход; 1 канал RCA; видеосжатие H.265 Pro/H.265/H.265+/H.264/H.264+; аудиосжатие G.711u. обнаружение движения MD 2.0 (все аналоговые каналы), вторжения в область и пересечения линии c MD2.0 (2 аналоговых канала). Разрешение записи на канал: TVI: 3Мп@15к/с (1й канал), 1080p, 4Мп Lite@15к/с, 1080p Lite /720p Lite /720p@25к/с; AHD и CVI: 1080p@15к/с, 1080p Lite /720p@25к/с; аналоговые камеры WD1@25к/с; IP: до 6Мп - входящий битрейт 72Мбит/с, 1 SATA для HDD до 10Тб; 1 RS-485; Трев. вход/выход 4/1,1 RJ-45 10M/ 100M Ethernet интерфейс; 2 USB2.0; -10 °C до +55°C; 12В DC; 6Вт макс (без HDD). | 10690 | EOL на остатки Замена на DS-H304QA(C)
DS-H304QA(C) | HiWatch | 4-х канальный гибридный HD-TVI регистратор c технологией AoC (аудио по коаксиальному кабелю) для аналоговых, HD-TVI, AHD и CVI камер + 1 IP-канал (до 6 с замещением аналоговых в Enhanced IP mode)* Видеовход: 4 канала BNC; Аудиовход: 4 канала (до 4-х каналов AoC); Видеовыход: 1 VGA, 1 CVBS и 1 HDMI до 1080Р; Аудиовыход; 1 канал RCA; видеосжатие H.265 Pro/H.265/H.265+/H.264/H.264+; аудиосжатие G.711u. обнаружение движения MD 2.0 (все аналоговые каналы), вторжения в область и пересечения линии c MD2.0 (2 аналоговых канала). Разрешение записи на канал: TVI: 3Мп@15к/с (1й канал), 1080p, 4Мп Lite@15к/с, 1080p Lite /720p Lite /720p@25к/с; AHD и CVI: 1080p@15к/с, 1080p Lite /720p@25к/с; аналоговые камеры WD1@25к/с; IP: до 6Мп - входящий битрейт 72Мбит/с, 1 SATA для HDD до 10Тб; 1 RS-485; Трев. вход/выход 4/1,1 RJ-45 10M/ 100M Ethernet интерфейс; 2 USB2.0; -10 °C до +55°C; 12В DC; 6Вт макс (без HDD). | 10690
DS-H308QA(C) | HiWatch | 8-ми канальный гибридный HD-TVI регистратор c технологией AoC (аудио по коаксиальному кабелю) для аналоговых, HD-TVI, AHD и CVI камер + 2 IP-канала (до 12 с замещением аналоговых в Enhanced IP mode)* Видеовход: 8 каналов BNC; Аудиовход: 4 канала (до 8-и каналов AoC); Видеовыход: 1 VGA, 1 CVBS и 1 HDMI до 1080Р; Аудиовыход; 1 канал RCA; видеосжатие H.265 Pro/H.265/H.265+/H.264/H.264+; аудиосжатие G.711u. обнаружение движения MD 2.0 (все аналоговые каналы),, вторжения в область и пересечения линии c c MD2.0 (4 аналоговых канала); Разрешение записи на канал: TVI: 3Мп@15к/с (первые 2 канала), 1080p, 4Мп Lite@15к/с, 1080p Lite /720p Lite /720p@25к/с; AHD и CVI: 1080p@15к/с, 1080p Lite /720p@25к/с; аналоговые камеры WD1@25к/с; IP: до 6Мп - входящий битрейт 96Мбит/с, 1 SATA для HDD до 10Тб; 1 RS-485; Трев. вход/выход 8/4,1 RJ-45 10M/ 100M Ethernet интерфейс; 2 USB2.0; -10 °C до +55°C; 12В DC; 7,5Вт макс (без HDD). | 16990
DS-H316/2QA(B) | HiWatch | 16-ти канальный гибридный HD-TVI регистратор c технологией AoC (аудио по коаксиальному кабелю) для аналоговых, HD-TVI, AHD и CVI камер + 2 IP-канала (до 24 с замещением аналоговых в Enhanced IP mode)* Видеовход: 16 каналов BNC; Аудиовход: 16 каналов (в том числе AoC); Видеовыход: 1 VGA, 1 CVBS и 1 HDMI до 4К; Аудиовыход; 1 канал RCA; видеосжатие H.265 Pro/H.265/H.265+/H.264/H.264+; аудиосжатие G.711u. обнаружение движения MD 2.0 (все аналоговые каналы),, вторжения в область и пересечения линии c c MD2.0 (4 аналоговых канала); Разрешение записи на канал: TVI: 3Мп@15к/с (первые 4 канала), 4Мп Lite, 1080p@15к/с, 1080p Lite /720p Lite /720p@25к/с; AHD и CVI: 1080p@15к/с, 1080p Lite /720p@25к/с; аналоговые камеры WD1@25к/с; IP: до 6Мп - входящий битрейт 128Мбит/с, 2 SATA для HDD до 10Тб; 1 RS-485; Трев. вход/выход 16/4, 1 RJ-45 10M/100M /1000M Ethernet интерфейс; 1 USB2.0; 1 USB3.0, -10°C до +55°C; 12В DC; 25Вт макс (без HDD). | 31390 | EOL на остатки Замена на DS-H316/2QA(C)
DS-H316/2QA(C) | HiWatch | 16-ти канальный гибридный HD-TVI регистратор c технологией AoC (аудио по коаксиальному кабелю) для аналоговых, HD-TVI, AHD и CVI камер + 2 IP-канала (до 24 с замещением аналоговых в Enhanced IP mode)* Видеовход: 16 каналов BNC; Аудиовход: 16 каналов (в том числе AoC); Видеовыход: 1 VGA, 1 CVBS и 1 HDMI до 4К; Аудиовыход; 1 канал RCA; видеосжатие H.265 Pro/H.265/H.265+/H.264/H.264+; аудиосжатие G.711u. обнаружение движения MD 2.0 (все аналоговые каналы),, вторжения в область и пересечения линии c c MD2.0 (4 аналоговых канала); Разрешение записи на канал: TVI: 3Мп@15к/с (первые 4 канала), 4Мп Lite, 1080p@15к/с, 1080p Lite /720p Lite /720p@25к/с; AHD и CVI: 1080p@15к/с, 1080p Lite /720p@25к/с; аналоговые камеры WD1@25к/с; IP: до 6Мп - входящий битрейт 128Мбит/с, 2 SATA для HDD до 10Тб; 1 RS-485; Трев. вход/выход 16/4, 1 RJ-45 10M/100M /1000M Ethernet интерфейс; 1 USB2.0; 1 USB3.0, -10°C до +55°C; 12В DC; 25Вт макс (без HDD). | 31390
DS-H332/2Q | HiWatch | 32-х канальный гибридный HD-TVI регистратор для аналоговых, HD-TVI, AHD и CVI камер + 2 IP-канала (до 40 с замещением аналоговых в Enhanced IP mode)* Видеовход: 32 каналов BNC; Аудиовход: 16 каналов; Видеовыход: 1 VGA, 1 CVBS и 1 HDMI до 4К; Аудиовыход; 1 канал RCA; видеосжатие H.265 Pro/H.265/H.265+/H.264/H.264+; аудиосжатие G.711u. обнаружение движения, вторжения в область и пересечения линии; Разрешение записи на канал: TVI: 3Мп@15к/с (первые 4 канала), 4Мп Lite, 1080p@15к/с, 1080p Lite /720p Lite /720p@25к/с; AHD и CVI: 1080p@15к/с, 1080p Lite /720p@25к/с; аналоговые камеры WD1@25к/с; IP: до 6Мп - входящий битрейт 128Мбит/с, 2 SATA для HDD до 10Тб; 1 RS-485; Трев. вход/выход 16/4, 1 RJ-45 10M/100M /1000M Ethernet интерфейс; 1 USB2.0; 1 USB3.0, -10°C до +55°C; 12В DC; 65Вт макс (без HDD). | 54190
DS-H104UA | HiWatch | 4-х канальный гибридный HD-TVI регистратор с технологией AoC (аудио по коаксиальному кабелю) для аналоговых, HD-TVI, AHD и CVI камер + 2 IP-канала (до 8 с замещением аналоговых в Enhanced IP mode)* Видеовход: 4 канала BNC; Аудиовход: 1 канал RCA (до 4-х каналов AoC); Видеовыход: 1 VGA и 1 HDMI до 1080Р; Аудиовыход: 1 канал RCA; видеосжатие H.265 Pro/H.265/H.265+/H.264/H.264+; аудиосжатие G.711u., Разрешение записи на канал: TVI: 8Мп@8к/с (1 канал), 5Мп@12к/с, 4Мп@15к/с, 3Мп@18к/с, 1080p / 720p@25к/с; AHD и CVI: 1080p/720p@25к/с; аналоговые камеры: WD1@25к/с; IP: до 8Мп - входящий битрейт 32Мбит/с, 1 SATA для HDD до 6Тб; 1 RJ-45 10M/ 100M Ethernet интерфейс; 2 USB2.0; -10°C до +55°C; 12В DC: 15Вт макс (без HDD). | 11890
DS-H108UA(B) | HiWatch | 8-ми канальный гибридный HD-TVI регистратор c технологией AoC (аудио по коаксиальному кабелю) для аналоговых, HD-TVI, AHD и CVI камер + 2 IP-каналов (до 16 с замещением аналоговых в Enhanced IP mode)* Видеовход: 8 каналов BNC; Аудиовход: 1 канал RCA (до 8-и каналов AoC); Видеовыход: 1 VGA и 1 HDMI до 4К; Аудиовыход: 1 канал RCA; видеосжатие H.265 Pro/H.265/H.265+/H.264/H.264+; аудиосжатие G.711u., Разрешение записи на канал: TVI: 8Мп@8к/с, 5Мп@12к/с, 4Мп@15к/с, 3Мп@18к/с, 1080p / 720p@25к/с; AHD и CVI: 1080p/720p@25к/с; аналоговые камеры: WD1@25к/с; IP: до 8Мп - входящий битрейт 64Мбит/с, 1 SATA для HDD до 6Тб; 1 RJ-45 10M/ 100M/ 1000M Ethernet интерфейс; 2 USB2.0; -10°C до +55°C; 12В DC: 20Вт макс (без HDD). | 19290
DS-H204UA(С) | HiWatch | 4-х канальный гибридный HD-TVI регистратор c технологией AoC (аудио по коаксиальному кабелю) для аналоговых, HD-TVI, AHD и CVI камер + 2 IP-канала (до 8 с замещением аналоговых в Enhanced IP mode)* Видеовход: 4 канала BNC; Аудиовход: 4 канала RCA (в том числе AoC); Видеовыход: 1 VGA и 1 HDMI до 1080Р, 1 CVBS; Аудиовыход: 1 канал RCA; видеосжатие H.265 Pro/H.265/H.265+/H.264/H.264+; аудиосжатие G.711u., обнаружение движения MD 2.0 (все аналоговые каналы),, вторжения в область и пересечения линии c c MD2.0 (4 аналоговых канала); Разрешение записи на канал: TVI: 8Мп@8к/с (1 вход), 5Мп@12к/с, 4Мп@15к/с, 3Мп@18к/с, 1080p / 720p@25к/с; AHD и CVI: 1080p/720p@25к/с; аналоговые камеры: WD1@25к/с; IP: до 8Мп - входящий битрейт 96Мбит/с, 1 SATA для HDD до 10Тб; 1 RJ-45 10M/ 100M Ethernet интерфейс; 2 USB2.0; 1 RS-485; Трев. вход/выход 4/1; -10°C до +55°C; 12В DC: 15Вт макс (без HDD). | 14190
DS-H208UA(B) | HiWatch | 8-ми канальный гибридный HD-TVI регистратор c технологией AoC (аудио по коаксиальному кабелю) для аналоговых, HD-TVI, AHD и CVI камер + 2 IP-канала (до 16 с замещением аналоговых в Enhanced IP mode)* Видеовход: 8 каналов BNC; Аудиовход: 4 канала RCA (до 8-и каналов AoC); Видеовыход: 1 VGA до 2К, 1 HDMI до 4К, 1 CVBS; Аудиовыход: 1 канал RCA; видеосжатие H.265 Pro/H.265/H.265+/H.264/H.264+; аудиосжатие G.711u., обнаружение движения MD 2.0 (все аналоговые каналы),, вторжения в область и пересечения линии c c MD2.0 (4 аналоговых канала); Разрешение записи на канал: TVI: 8Мп@8к/с, 5Мп@12к/с, 4Мп@15к/с, 3Мп@18к/с, 1080p / 720p@25к/с; AHD и CVI: 1080p/720p@25к/с; аналоговые камеры: WD1@25к/с; IP: до 8Мп - входящий битрейт 128Мбит/с, 1 SATA для HDD до 10Тб; 1 RJ-45 10M/ 100M/ 1000M Ethernet интерфейс; 1 USB2.0, 1 USB3.0; 1 RS-485; Трев. вход/выход 8/4; -10°C до +55°C; 12В DC: 20Вт макс (без HDD). | 22590
DS-H216UA | HiWatch | 16-ти канальный гибридный HD-TVI регистратор c технологией AoC (аудио по коаксиальному кабелю) для аналоговых, HD-TVI, AHD и CVI камер + 2 IP-канала (до 32 с замещением аналоговых в Enhanced IP mode)* Видеовход: 16 каналов BNC; Аудиовход: 16 каналов RCA (в том числе AoC); Видеовыход: 1 VGA до 2К, 1 HDMI до 4К, 1 CVBS; Аудиовыход: 1 канал RCA; видеосжатие H.265 Pro/H.265/H.265+/H.264/H.264+; аудиосжатие G.711u., обнаружение движения, вторжения в область и пересечения линии; Разрешение записи на канал: TVI: 8Мп@8к/с, 5Мп@12к/с, 4Мп@15к/с, 3Мп@18к/с, 1080p / 720p@25к/с; AHD и CVI: 1080p/720p@25к/с; аналоговые камеры: WD1@25к/с; IP: IP: до 8Мп - входящий битрейт 128Мбит/с, 2 SATA для HDD до 10Тб; 1 RJ-45 10M/ 100M/ 1000M Ethernet интерфейс; 1 USB2.0, 1 USB3.0; 1 RS-485; Трев. вход/выход 16/4; -10°C до +55°C; 12В DC: 20Вт макс (без HDD). | 43690
DS-H204TA | HiWatch | 4-х канальный гибридный HD-TVI регистратор с поддержкой технологии AoC для аналоговых, HD-TVI, AHD и CVI камер + 4 IP-канала (до 8 с замещением аналоговых в Enhanced IP mode) Видеовход: 4 канала BNC; Аудиовход: 1 канал RCA, до 4-х каналов AoC; Видеовыход: 1 VGA , 1 CVBS, 1 HDMI до 4K; Аудиовыход: 1 канал RCA; видеосжатие H.265 Pro/H.265/H.265+/H.264 /H.264+; аудиосжатие G.711u., обнаружение движения, вторжения в область и пересечения линии; Разрешение записи на канал: 8Мп@12к/с, 5Мп@20к/с, 3Мп@18к/с, 1080p / 720p@25к/с; AHD и CVI: 4Мп/1080p/720p@25к/с; аналоговые камеры: WD1@25к/с; IP: 8Мп - входящий битрейт 128Мбит/с; 1 SATA для HDD до 10Тб; Трев. вход/выход 4/1, 1 RS-485; 1 RJ-45 10M/ 100M / 1000М Ethernet интерфейс; 1 USB2.0; 1 USB3.0, -10°C до +55°C; 12В DC: 15Вт макс (без HDD). | 22090
Сетевые видеорегистраторы
DS-N204(C) | HiWatch | 4-х канальный IP-регистратор Видеовход: 4 IP@4Мп; Видеовыход: 1 VGA и 1 HDMI до 1080Р; Видеосжатие H.265+/H.265/H.264+/H.264; Входящий поток 40 Мбит/с; Исходящий поток 60Мбит/с. Разрешение записи: до 4Мп. Синхр.воспр. 4 канала@2Мп; 1 канал@4Мп; 1 SATA для HDD до 8Тб, 1 10M/100M Ethernet интерфейс; 2 х USB2.0; -10°C до +55°C; 12В DC; 18Вт макс (без HDD). | 7690
DS-N208(C) | HiWatch | 8-ми канальный IP-регистратор Видеовход: 8 IP@4Мп; Видеовыход: 1 VGA и 1 HDMI до 1080Р; Видеосжатие H.265+/H.265/H.264+/H.264; Входящий поток 60 Мбит/с; Исходящий поток 60Мбит/с. Разрешение записи: до 4Мп. Синхр.воспр. 4 канала@2Мп; 2 канала@4Мп; 1 SATA для HDD до 8Тб, 1 10M/100M Ethernet интерфейс; 2 х USB2.0; -10°C до +55°C; 12В DC; 18Вт макс (без HDD). | 10290
DS-N204P(C) | HiWatch | 4-х канальный IP-регистратор c 4-мя PoE интерфейсами Видеовход: 4 IP@4Мп; Аудиовход: 1 канал RCA; Видеовыход: 1 VGA и 1 HDMI до 1080Р; Аудиовыход; 1 канал RCA; Видеосжатие H.265+/H.265/H.264+/H.264; Входящий поток 40 Мбит/с; Исходящий поток 60Мбит/с. Разрешение записи: до 4Мп. Синхр.воспр. 4 канала@2Мп; 1 канал@4Мп; 4 независимых PoE интерфейса 10M/100M; поддержка режима передачи до 250м,10Мбит/с, CAT5e; 1 SATA для HDD до 8Тб, 1 10M/100M Ethernet интерфейс; 2 х USB2.0; -10°C до +55°C; 48В DC; 50Вт макс (без HDD). | 12590
DS-N208P(C) | HiWatch | 8-ми канальный IP-регистратор c 8-ю PoE интерфейсами Видеовход: 8 IP@4Мп; Аудиовход: 1 канал RCA; Видеовыход: 1 VGA и 1 HDMI до 1080Р; Аудиовыход; 1 канал RCA; Видеосжатие H.265+/H.265/H.264+/H.264; Входящий поток 60 Мбит/с; Исходящий поток 60Мбит/с. Разрешение записи: до 4Мп. Синхр.воспр. 4 канала@2Мп; 1 канал@4Мп; 8 независимых PoE интерфейса 10M/100M; поддержка режима передачи до 250м,10Мбит/с, CAT5e; 1 SATA для HDD до 8Тб, 1 10M/100M Ethernet интерфейс; 2 х USB2.0; -10°C до +55°C; 48В DC; 18Вт макс (без HDD). | 18390
DS-N304(C) | HiWatch | 4-х канальный IP-регистратор Видеовход: 4 IP@8Мп; Аудиовход: 1 канал RCA; Видеовыход: 1 VGA и 1 HDMI до 4К; Аудиовыход; 1 канал RCA; Видеосжатие H.265+/H.265/H.264+/H.264; Входящий поток 40 Мбит/с; Исходящий поток 80 Мбит/с. Разрешение записи: до 8Мп. Синхр.воспр. 1 канал@8Мп, 5 каналов@1080P; 1 SATA для HDD до 8Тб, 1 10M/100M/1000M Ethernet интерфейс; тревожные вход/выход 4/1, 2 х USB 2.0; -10°C до +55°C; 12В DC; 10Вт макс (без HDD). | 12990
DS-N304P(C) | HiWatch | 4-х канальный IP-регистратор c 4-мя PoE интерфейсами Видеовход: 4 IP@8Мп; Аудиовход: 1 канал RCA; Видеовыход: 1 VGA и 1 HDMI до 4К; Аудиовыход; 1 канал RCA; Видеосжатие H.265+/H.265/H.264+/H.264; Входящий поток 80 Мбит/с; Исходящий поток 80 Мбит/с. Разрешение записи: до 8Мп. Синхр.воспр. 1 канал@8Мп, 5 каналов@1080P; 1 SATA для HDD до 8Тб, 4 независимых PoE интерфейса 10M/100M; поддержка режима передачи до 250м,10Мбит/с, CAT5e; 1 10M/100M/1000M Ethernet интерфейс; тревожные вход/выход 4/1, 2 х USB 2.0; -10°C до +55°C; 48В DC; 60Вт макс (без HDD). | 18490
DS-N308(C) | HiWatch | 8-ми канальный IP-регистратор Видеовход: 8 IP@8Мп; Аудиовход: 1 канал RCA; Видеовыход: 1 VGA и 1 HDMI до 4К; Аудиовыход; 1 канал RCA; Видеосжатие H.265+/H.265/H.264+/H.264; Входящий поток 80 Мбит/с; Исходящий поток 80 Мбит/с. Разрешение записи: до 8Мп. Синхр.воспр. 1 канал@8Мп, 5 каналов@1080P; 1 SATA для HDD до 8Тб, 1 10M/100M Ethernet интерфейс; тревожные вход/выход 4/1, 2 х USB 2.0; -10°C до +55°C; 12В DC; 10Вт макс (без HDD). | 14490
DS-N308/2(C) | HiWatch | 8-ми канальный IP-регистратор Видеовход: 8 IP@8Мп; Аудиовход: 1 канал RCA; Видеовыход: 1 VGA и 1 HDMI до 4К; Аудиовыход; 1 канал RCA; Видеосжатие H.265+/H.265/H.264+/H.264; Входящий поток 80 Мбит/с; Исходящий поток 80 Мбит/с. Разрешение записи: до 8Мп. Синхр.воспр. 1 канал@8Мп, 5 каналов@1080P; 2 SATA для HDD до 8Тб, 1 10M/100M/1000M Ethernet интерфейс; тревожные вход/выход 4/1, 2 х USB 2.0; -10°C до +55°C; 12В DC; 15Вт макс (без HDD). | 16290
DS-N308P(С) | HiWatch | 8-ми канальный IP-регистратор c 8-ю PoE интерфейсами Видеовход: 8 IP@8Мп; Аудиовход: 1 канал RCA; Видеовыход: 1 VGA и 1 HDMI до 4К; Аудиовыход; 1 канал RCA; Видеосжатие H.265+/H.265/H.264+/H.264; Входящий поток 80 Мбит/с; Исходящий поток 80 Мбит/с. Разрешение записи: до 8Мп. Синхр.воспр. 1 канал@8Мп, 4 канала@1080P; 1 SATA для HDD до 6Тб, 1 10M/100M/1000M Ethernet интерфейс; 8 независимых PoE интерфейса 10M/100M; поддержка режима передачи до 250м,10Мбит/с, CAT5e; тревожные вход/выход 4/1, 2 х USB 2.0; -10°C до +55°C; 220В АC; 95Вт макс (без HDD). | 21790
DS-N308/2P(C) | HiWatch | 8-ми канальный IP-регистратор c 8-ю PoE интерфейсами Видеовход: 8 IP@8Мп; Аудиовход: 1 канал RCA; Видеовыход: 1 VGA и 1 HDMI до 4К; Аудиовыход; 1 канал RCA; Видеосжатие H.265+/H.265/H.264+/H.264; Входящий поток 80 Мбит/с; Исходящий поток 80 Мбит/с. Разрешение записи: до 8Мп. Синхр.воспр. 1 канал@8Мп, 5 каналов@1080P; 2 SATA для HDD до 8Тб, 1 10M/100M/1000M Ethernet интерфейс; 8 независимых PoE интерфейса 10M/100M; поддержка режима передачи до 250м,10Мбит/с, CAT5e; тревожные вход/выход 4/1, 2 х USB 2.0; -10°C до +55°C; 220В АC; 95Вт макс (без HDD). | 22990
DS-N316(С) | HiWatch | 16-ти канальный IP-регистратор Видеовход: 16 IP@8Мп; Аудиовход: 1 канал RCA; Видеовыход: 1 VGA и 1 HDMI до 4К (независимые); Аудиовыход; 1 канал RCA; Видеосжатие H.265+/H.265/H.264+/H.264; Входящий поток 160 Мбит/с; Исходящий поток 80 Мбит/с. Разрешение записи: до 8Мп. Синхр.воспр. 1 канал@8Мп, 5 каналов@1080P; 1 SATA для HDD до 8Тб, 1 10M/100M/1000M Ethernet интерфейс; тревожные вход/выход 4/1, 2 х USB 2.0; -10°C до +55°C; 12В DC; 15Вт макс (без HDD). | 16590
DS-N316/2(C) | HiWatch | 16-ти канальный IP-регистратор Видеовход: 16 IP@8Мп; Аудиовход: 1 канал RCA; Видеовыход: 1 VGA и 1 HDMI до 4К (независимые); Аудиовыход; 1 канал RCA; Видеосжатие H.265+/H.265/H.264+/H.264; Входящий поток 160 Мбит/с; Исходящий поток 80 Мбит/с. Разрешение записи: до 8Мп. Синхр.воспр. 1 канал@8Мп, 5 каналов@1080P; 2 SATA для HDD до 8Тб, 1 10M/100M/1000M Ethernet интерфейс; тревожные вход/выход 4/1, 2 х USB 2.0; -10°C до +55°C; 12В DC; 15Вт макс (без HDD). | 18690
DS-N316/2P(C) | HiWatch | 16-ти канальный IP-регистратор c 16-ю PoE интерфейсами Видеовход: 16 IP@8Мп; Аудиовход: 1 канал RCA; Видеовыход: 1 VGA и 1 HDMI до 4К (независимые); Аудиовыход; 1 канал RCA; Видеосжатие H.265+/H.265/H.264+/H.264; Входящий поток 160 Мбит/с; Исходящий поток 80 Мбит/с. Разрешение записи: до 8Мп. Синхр.воспр. 1 канал@8Мп, 5 каналов@1080P; 2 SATA для HDD до 8Тб, 1 10M/100M/1000M Ethernet интерфейс; 16 независимых PoE интерфейса 10M/100M; тревожные вход/выход 4/1, 2 х USB 2.0; поддержка режима передачи до 250м,10Мбит/с, CAT5e; -10°C до +55°C; 220В АC; 165Вт макс (без HDD). | 41390
DS-N332/2(B) | HiWatch | 32-х канальный IP-регистратор Видеовход: 32 IP до 8Мп; Аудиовход: 1 канал RCA; Видеовыход: 1 VGA и 1 HDMI до 4K (независимые); Аудиовыход; 1 канал RCA; ВидеосжатиеH.265+/H.265/H.264+/H.264; Входящий поток 256 Мбит/с; Исходящий поток 160 Мбит/с. Разрешение записи: до 8Мп. Синхр.воспр. 4 канала 4Mp, 8 каналов 1080P; 2 SATA для HDD до 10Тб, 1 10M/100M/1000M Ethernet интерфейс; тревожные вход/выход 4/1; 1 х USB 3.0; 1 х USB 2.0, -10°C до +55°C; 12В DC; 15Вт макс (без HDD). | 32490
DS-N304W(B) | HiWatch | 4-х канальный WiFi 2.4ГГц IP-регистратор Видеовход: 4 IP@4Мп; видеовыход: 1 VGA и 1 HDMI до 4К; аудиовыход; 1 канал RCA; Видеосжатие H.265+/H.265/H.264+/H.264; Входящий поток 50 Мбит/с; Исходящий поток 40 Мбит/с. Разрешение записи: до 4Мп. Синхр.воспр. 4 канала@4Мп (12,5 fps), 4 канала@1080P (25 fps); 1 SATA для HDD до 6Тб, 2х2 MIMO антенны,1 10M/100M Ethernet интерфейс; 2 х USB 2.0; -10°C до +55°C; 12В DC; 10Вт макс (без HDD). | 12690
DS-N308W(B) | HiWatch | 8-ми канальный WiFi 2.4ГГц IP-регистратор Видеовход: 8 IP@4Мп; видеовыход: 1 VGA и 1 HDMI до 4К; аудиовыход; 1 канал RCA; Видеосжатие H.265+/H.265/H.264+/H.264; Входящий поток 50 Мбит/с; Исходящий поток 40 Мбит/с. Разрешение записи: до 4Мп. Синхр.воспр. 4 канала@4Мп (12,5 fps), 4 канала@1080P (25 fps); 1 SATA для HDD до 6Тб, 2х2 MIMO антенны,1 10M/100M Ethernet интерфейс; 2 х USB 2.0; -10°C до +55°C; 12В DC; 10Вт макс (без HDD). | 14090
Приемопередатчики
DS-1H18S/E(C) | HiWatch | Пассивный одноканальный приёмопередатчик по витой паре. 1-канальный пассивный видеобалун UTP; передача видеосигнала в режиме реального времени, а также высокое качество и стабильное видео; совместимость с HDCVI/TVI/AHD/CVBS; дальность передачи: камера без POC Макс. 250 м; камера POC Макс. 150м. | 500
Сетевые коммутаторы
DS-S504P(B) | HiWatch | Сетевой неуправляемый коммутатор 4 RJ45 100M PoE, 2 порта с высоким приоритетом; 1 Uplink порт 100М Ethernet; PoE: IEEE802.3af, IEEE802.3at; бюджет PoE 35Вт; поддержка режима передачи до 250м,10Мбит/с, CAT5e; защита от перенапряжений, DC48В, 1.25A; 38Вт; -10 °C...+40°C. | 5590
DS-S604P | HiWatch | Сетевой неуправляемый коммутатор 4 RJ45 100M PoE, 2 порта с высоким приоритетом; 2 Uplink порта 100М Ethernet; PoE: IEEE802.3af, IEEE802.3at; бюджет PoE 35Вт; поддержка режима передачи до 250м,10Мбит/с, CAT5e; защита от перенапряжений, DC48В, 1.25A; 38Вт; -10 °C...+40°C. | 6190
DS-S908P(B) | HiWatch | Сетевой неуправляемый коммутатор 8 RJ45 100M PoE, 2 порта с высоким приоритетом; 1 Uplink порт 100М Ethernet; IEEE802.3af, IEEE802.3at; бюджет PoE 58Вт; поддержка режима передачи до 250м,10Мбит/с (1-8 порт), CAT5e; защита от перенапряжений, DC51В, 1.25A; 63Вт; 0 °C...+40°C. | 9390
DS-S1008P | HiWatch | Сетевой неуправляемый коммутатор 8 RJ45 100M PoE, 2 порта с высоким приоритетом; 2 Uplink порта Gigabit; IEEE802.3af, IEEE802.3at; бюджет PoE 60Вт; поддержка режима передачи до 250м,10Мбит/с (1-8 порт), CAT5e; защита от перенапряжений, DC48В, 1.35A; 65Вт; -10 °C...+40°C. | 11190
DS-S1816P(B) | HiWatch | Сетевой неуправляемый коммутатор 16 RJ45 100M PoE, 8 портов с высоким приоритетом; 1 Uplink порт 1000М Ethernet; 1 SFP порт 1000М; IEEE802.3af, IEEE802.3at; бюджет PoE 135Вт; поддержка режима передачи до 250м,10Мбит/с (9-16 порт), CAT5e; защита от перенапряжений, AC100В-240В; 150Вт; 0°C...+40°C; | 24190
DS-S2624P(B) | HiWatch | Сетевой неуправляемый коммутатор 24 RJ45 100M PoE, 8 портов с высоким приоритетом; 1 Uplink порт 1000М Ethernet; 1 SFP порт 1000M; IEEE802.3af, IEEE802.3at; бюджет PoE 225Вт; поддержка режима передачи до 250м,10Мбит/с (17-24 порт), CAT5e; защита от перенапряжений, AC100В-240В; 250Вт; 0°C...+40°C; | 36790
DS-S504GP | HiWatch | Сетевой неуправляемый коммутатор 4 RJ45 1000M PoE порта; 1 Uplink порт 1000М Ethernet; PoE: IEEE802.3af, IEEE802.3at; бюджет PoE 35Вт; поддержка режима передачи до 100м,10 Gbps, защита от перенапряжений, DC48В, 0.8A; 38Вт; -10 °C...+55°C. | 5990
DS-S1008GP | HiWatch | Сетевой неуправляемый коммутатор 8 RJ45 1000M PoE портов, 1 Uplink порт 1000М Ethernet; 1 SFP порт 1000М Ethernet; IEEE802.3af, IEEE802.3at; бюджет PoE 58Вт; поддержка режима передачи до 100м,20 Gbps; защита от перенапряжений, DC48В, 1.5A; 65Вт; -10 °C...+55°C. | 11190
DS-S1816GP | HiWatch | Сетевой неуправляемый коммутатор 16 RJ45 1000M PoE портов, 2 SFP Uplink порта 1000М Ethernet; IEEE802.3af, IEEE802.3at; бюджет PoE 125Вт; поддержка режима передачи до 100м, 36 Gbps; защита от перенапряжений, 100 to 240 VAC, 2.5A; 150Вт; -10 °C...+55°C. | 28490
DS-S2624GP | HiWatch | Сетевой неуправляемый коммутатор 24 RJ45 1000M PoE портов, 2 SFP Uplink порта 1000М Ethernet; IEEE802.3af, IEEE802.3at; бюджет PoE 225Вт; поддержка режима передачи до 100м, 52 Gbps; защита от перенапряжений, 100 to 240 VAC, 4A; 250Вт; -10 °C...+55°C. | 39790
Кронштейны и адаптеры
DS-1280ZJ-XS | HiWatch | Монтажная коробка, белая, алюминий, Φ100×43.2 x 129мм | 1690
DS-1280ZJ-S | HiWatch | Монтажная коробка, белая, алюминий, Φ137×53.4 x 164,8мм | 3090
DS-1260ZJ | HiWatch | Монтажная коробка, белая, для цилиндрических камер, алюминий, Ф105мм | 1790
DS-1273ZJ-135 | HiWatch | Настенный кронштейн, белый, для купольных камер DS-I258, DS-I458, алюминий, Φ136×183.5×230 мм | 3290
DS-1272ZJ-120 | HiWatch | Настенный кронштейн, белый, для компактных купольных камер IPC-D5XX, IPC-D0XX, алюминий, 120×122×173.5мм | 2790
DS-1473ZJ-155 | HiWatch | Настенный кронштейн, белый, для купольных камер IPC-D6XX, алюминий, 155×150×240мм | 4790
DS-1273ZJ-130-TRL | HiWatch | Настенный кронштейн, белый, для купольных камер IPC-T0XX, алюминий, 131×183.5×228.5мм | 3590
DS-1227ZJ-DM44 | HiWatch | Потолочный кронштейн, белый, для купольных камер IPC-D6XX, алюминий | 4090
DS-1280ZJ-DM55 | HiWatch | Монтажная коробка, белая, для купольных камер IPC-D6XX, алюминий | 2990
DS-1280ZJ-DM46 | HiWatch | Монтажная коробка, белая, для купольных камер IPC-D5XX, IPC-D0XX, алюминий, 120×37.2мм | 2190
DS-1276ZJ-SUS | HiWatch | Крепление на угол, белое, сталь, 126×105×250мм | 5290
DS-1275ZJ-SUS | HiWatch | Крепление на столб, белое, нержавеющая сталь, 127×46×250мм | 5290
DS-1258ZJ | HiWatch | Настенный кронштейн, белый, для купольных камер, пластик, Φ120×111×161.5 мм | 850
DS-1294ZJ-PT | HiWatch | Настенный кронштейн, белый, для купольных камер, пластик, 223.5мм × 125.8мм × 80мм мм | 1990
DS-1602ZJ | HiWatch | Настенный кронштейн, белый, для скоростных поворотных купольных камер, алюминий, 97.3×182.6×306.3 мм | 2890
DS-1602ZJ-pole | HiWatch | Крепление на столб, белый, для скоростных поворотных купольных камер, алюминий, 117×194×451.3 мм | 4090
DS-1602ZJ-corner | HiWatch | Кронштейн на угол, белый, для скоростных поворотных камер, алюминий, 176.8×194×417.8мм | 4090

## HiWatch - серия PRO
Оборудование для систем видеонаблюдения
МОДЕЛЬ | ТОРГ. МАРКА | ОПИСАНИЕ | РОЗНИЦА | Примечание
Стационарные IP-камеры
Разрешение 2Мп
IPC-B022-G2/U (2.8mm) | HiWatch | 2Мп уличная цилиндрическая IP-камера с EXIR-подсветкой до 40м 1/2.8" Progressive Scan CMOS; объектив 2.8мм; угол обзора 107°; механический ИК-фильтр; 0.005лк@F1.6; сжатие H.265/H.265+/H.264/H.264+/MJPEG/MP2L2/AAC; тройной поток; 1920×1080@25к/с; WDR 120дБ, 3D DNR, HLC, BLC, ROI, слот для microSD до 256Гб; встроенный микрофон, motion detection 2.0, детектор лиц, вторжения в область и пересечения линии; 1 RJ45 10M/100M Ethernet; DC12В± 25%/PoE(802.3af); 7Вт макс; -40 °C...+60 °C; IP67; вес 0.42кг. | 14590
IPC-B022-G2/U (4mm) | HiWatch | 2Мп уличная цилиндрическая IP-камера с EXIR-подсветкой до 40м 1/2.8" Progressive Scan CMOS; объектив 3.6мм; угол обзора 87°; механический ИК-фильтр; 0.005лк@F1.6; сжатие H.265/H.265+/H.264/H.264+/MJPEG/MP2L2/AAC; тройной поток; 1920×1080@25к/с; WDR 120дБ, 3D DNR, HLC, BLC, ROI, слот для microSD до 256Гб; встроенный микрофон, motion detection 2.0, детектор лиц, вторжения в область и пересечения линии; 1 RJ45 10M/100M Ethernet; DC12В± 25%/PoE(802.3af); 7Вт макс; -40 °C...+60 °C; IP67; вес 0.42кг. | 14590
IPC-B022-G2/U (6mm) | HiWatch | 2Мп уличная цилиндрическая IP-камера с EXIR-подсветкой до 40м 1/2.8" Progressive Scan CMOS; объектив 6мм; угол обзора 54°; механический ИК-фильтр; 0.005лк@F1.6; сжатие H.265/H.265+/H.264/H.264+/MJPEG/MP2L2/AAC; тройной поток; 1920×1080@25к/с; WDR 120дБ, 3D DNR, HLC, BLC, ROI, слот для microSD до 256Гб; встроенный микрофон, motion detection 2.0, детектор лиц, вторжения в область и пересечения линии; 1 RJ45 10M/100M Ethernet; DC12В± 25%/PoE(802.3af); 7Вт макс; -40 °C...+60 °C; IP67; вес 0.42кг. | 14590
IPC-D022-G2/S (2.8mm) | HiWatch | 2Мп уличная купольная мини IP-камера с EXIR-подсветкой до 30м 1/2.8" Progressive Scan CMOS; объектив 2.8мм; угол обзора 107°; механический ИК-фильтр; 0.005лк@F1.6; сжатие H.265/H.265+/H.264/H.264+/MJPEG; тройной поток; 1920×1080@25к/с; WDR 120дБ, 3D DNR, BLC, ROI; motion detection 2.0, детектор лиц, вторжения в область и пересечения линии; слот для microSD до 256Гб; аудиовход/выход 1/1; тревожные вход/выход 1/1; 1 RJ45 10M/100M Ethernet; DC12В± 25%/PoE(802.3af); 6,5Вт макс; -40 °C...+60 °C; IP67; IK10; вес 0.53кг. | 14590
IPC-D022-G2/S (4mm) | HiWatch | 2Мп уличная купольная мини IP-камера с EXIR-подсветкой до 30м 1/2.8" Progressive Scan CMOS; объектив 4мм; угол обзора 87°; механический ИК-фильтр; 0.005лк@F1.6; сжатие H.265/H.265+/H.264/H.264+/MJPEG; тройной поток; 1920×1080@25к/с; WDR 120дБ, 3D DNR, BLC, ROI; motion detection 2.0, детектор лиц, вторжения в область и пересечения линии; слот для microSD до 256Гб; аудиовход/выход 1/1; тревожные вход/выход 1/1; 1 RJ45 10M/100M Ethernet; DC12В± 25%/PoE(802.3af); 6,5Вт макс; -40 °C...+60 °C; IP67; IK10; вес 0.53кг. | 14590
IPC-D022-G2/U (2.8mm) | HiWatch | 2Мп уличная купольная IP-камера с EXIR-подсветкой до 30м 1/2.8" Progressive Scan CMOS; объектив 2.8мм; угол обзора 107°; механический ИК-фильтр; 0.005лк@F1.6; сжатие H.265/H.265+/H.264/H.264+/MJPEG; тройной поток; 1920×1080@25к/с; WDR 120дБ, 3D DNR, BLC, ROI; motion detection 2.0, детектор лиц, вторжения в область и пересечения линии; слот для microSD до 256Гб; встроенный микрофон; 1 RJ45 10M/100M Ethernet; DC12В± 25%/PoE(802.3af); 6.5Вт макс; -40 °C...+60 °C; IP67; IK10; вес 0.57кг. | 14590
IPC-D022-G2/U (4mm) | HiWatch | 2Мп уличная купольная IP-камера с EXIR-подсветкой до 30м 1/2.8" Progressive Scan CMOS; объектив 4мм; угол обзора 87°; механический ИК-фильтр; 0.005лк@F1.6; сжатие H.265/H.265+/H.264/H.264+/MJPEG; тройной поток; 1920×1080@25к/с; WDR 120дБ, 3D DNR, BLC, ROI; motion detection 2.0, детектор лиц, вторжения в область и пересечения линии; слот для microSD до 256Гб; встроенный микрофон; 1 RJ45 10M/100M Ethernet; DC12В± 25%/PoE(802.3af); 6.5Вт макс; -40 °C...+60 °C; IP67; IK10; вес 0.57кг. | 14590
IPC-T022-G2/U (2.8mm) | HiWatch | 2Мп уличная IP-камера с EXIR-подсветкой до 30м 1/2.8" Progressive Scan CMOS; объектив 2.8мм; угол обзора 107°; механический ИК-фильтр; 0.005лк@F1.6; сжатие H.265/H.265+/H.264/H.264+/MJPEG; тройной поток; 1920×1080@25к/с; WDR 120дБ, 3D DNR, BLC, ROI; motion detection 2.0, детектор лиц, вторжения в область и пересечения линии; слот для microSD до 256Гб; встроенный микрофон; 1 RJ45 10M/100M Ethernet; DC12В± 25%/PoE(802.3af); 6.5Вт макс; -40 °C...+60 °C; IP67; вес 0.6кг. | 14590
IPC-T022-G2/U (4mm) | HiWatch | 2Мп уличная IP-камера с EXIR-подсветкой до 30м 1/2.8" Progressive Scan CMOS; объектив 4мм; угол обзора 87°; механический ИК-фильтр; 0.005лк@F1.6; сжатие H.265/H.265+/H.264/H.264+/MJPEG; тройной поток; 1920×1080@25к/с; WDR 120дБ, 3D DNR, BLC, ROI; motion detection 2.0, детектор лиц, вторжения в область и пересечения линии; слот для microSD до 256Гб; встроенный микрофон; 1 RJ45 10M/100M Ethernet; DC12В± 25%/PoE(802.3af); 6.5Вт макс; -40 °C...+60 °C; IP67; вес 0.6кг. | 14590
IPC-B522-G2/4I (2.8mm) | HiWatch | 2Мп уличная цилиндрическая IP-камера с EXIR-подсветкой до 80м 1/2.8" Progressive Scan CMOS; объектив 2.8мм; угол обзора 107°; механический ИК-фильтр; 0.005лк@F1.6; сжатие H.265/H.265+/H.264/H.264+/MJPEG; тройной поток; 1920×1080@25к/с; WDR 120дБ, 3D DNR, BLC, ROI; motion detection 2.0, детектор лиц, вторжения в область и пересечения линии; слот для microSD до 256Гб; 1 RJ45 10M/100M Ethernet; DC12В± 25%/PoE(802.3af); 12.5Вт макс; -40 °C...+60 °C; IP67; вес 1.07кг. | 17090
IPC-B522-G2/4I (4mm) | HiWatch | 2Мп уличная цилиндрическая IP-камера с EXIR-подсветкой до 80м 1/2.8" Progressive Scan CMOS; объектив 4мм; угол обзора 87°; механический ИК-фильтр; 0.005лк@F1.6; сжатие H.265/H.265+/H.264/H.264+/MJPEG; тройной поток; 1920×1080@25к/с; WDR 120дБ, 3D DNR, BLC, ROI; motion detection 2.0, детектор лиц, вторжения в область и пересечения линии; слот для microSD до 256Гб; 1 RJ45 10M/100M Ethernet; DC12В± 25%/PoE(802.3af); 12.5Вт макс; -40 °C...+60 °C; IP67; вес 1.07кг. | 17090
IPC-B522-G2/4I (6mm) | HiWatch | 2Мп уличная цилиндрическая IP-камера с EXIR-подсветкой до 80м 1/2.8" Progressive Scan CMOS; объектив 6мм; угол обзора 57°; механический ИК-фильтр; 0.005лк@F1.6; сжатие H.265/H.265+/H.264/H.264+/MJPEG; тройной поток; 1920×1080@25к/с; WDR 120дБ, 3D DNR, BLC, ROI; motion detection 2.0, детектор лиц, вторжения в область и пересечения линии; слот для microSD до 256Гб; 1 RJ45 10M/100M Ethernet; DC12В± 25%/PoE(802.3af); 12.5Вт макс; -40 °C...+60 °C; IP67; вес 1.07кг. | 17090
IPC-D522-G0/SU (2.8mm) | HiWatch | 2Мп уличная компактная IP-камера с EXIR-подсветкой до 10м 1/2.8" Progressive Scan CMOS; объектив 2.8мм; угол обзора 114°; механический ИК-фильтр; 0.01лк@F1.2; сжатие H.265/H.265+/H.264/H.264+/MJPEG; тройной поток; 1920×1080@25к/с; WDR 120дБ, 3D DNR, BLC, ROI; обнаружение движения, вторжения в область и пересечения линии; слот для microSD до 128Гб; встроенный микрофон, 1 аудиовыход; тревожные вход/выход 1/1; 1 RJ45 10M/100M Ethernet; DC12В± 25%/PoE(802.3af); 5Вт макс; -40 °C...+60 °C; IP66; IK08; вес 0.6кг. | 14890
IPC-D522-G0/SU (4mm) | HiWatch | 2Мп уличная компактная IP-камера с EXIR-подсветкой до 10м 1/2.8" Progressive Scan CMOS; объектив 4мм; угол обзора 86°; механический ИК-фильтр; 0.01лк@F1.2; сжатие H.265/H.265+/H.264/H.264+/MJPEG; тройной поток; 1920×1080@25к/с; WDR 120дБ, 3D DNR, BLC, ROI; обнаружение движения, вторжения в область и пересечения линии; слот для microSD до 128Гб; встроенный микрофон, 1 аудиовыход; тревожные вход/выход 1/1; 1 RJ45 10M/100M Ethernet; DC12В± 25%/PoE(802.3af); 5Вт макс; -40 °C...+60 °C; IP66; IK08; вес 0.6кг. | 14890
IPC-C022-G0 (2.8mm) | HiWatch | 2Мп компактная IP-камера с EXIR-подсветкой до 10м 1/2.7" Progressive Scan CMOS; объектив 2.8мм; угол обзора 114°; механический ИК-фильтр; 0.01лк@F1.2; сжатие H.265/H.265+/H.264/H.264+/MJPEG; тройной поток; 1920×1080@25к/с; WDR 120дБ, 3D DNR, BLC, ROI; обнаружение движения, вторжения в область и пересечения линии; слот для microSD до 128Гб; встроенные микрофон и динамик; PIR-датчик; 1 RJ45 10M/100M Ethernet; DC12В± 10%/PoE(802.3af); 5Вт макс; -20 °C...+60 °C; вес 0.4кг. | 14590
IPC-C022-G0 (4mm) | HiWatch | 2Мп компактная IP-камера с EXIR-подсветкой до 10м 1/2.7" Progressive Scan CMOS; объектив 4мм; угол обзора 86°; механический ИК-фильтр; 0.01лк@F1.2; сжатие H.265/H.265+/H.264/H.264+/MJPEG; тройной поток; 1920×1080@25к/с; WDR 120дБ, 3D DNR, BLC, ROI; обнаружение движения, вторжения в область и пересечения линии; слот для microSD до 128Гб; встроенные микрофон и динамик; PIR-датчик; 1 RJ45 10M/100M Ethernet; DC12В± 10%/PoE(802.3af); 5Вт макс; -20 °C...+60 °C; вес 0.4кг. | 14590
IPC-C022-G0/W (2.8mm) | HiWatch | 2Мп компактная IP-камера с W-Fi и EXIR-подсветкой до 10м 1/2.7" Progressive Scan CMOS; объектив 2.8мм; угол обзора 114°; механический ИК-фильтр; 0.01лк@F1.2; сжатие H.265/H.265+/H.264/H.264+/MJPEG; тройной поток; 1920×1080@25к/с; WDR 120дБ, 3D DNR, BLC, ROI; обнаружение движения, вторжения в область и пересечения линии; слот для microSD до 128Гб; встроенные микрофон и динамик; PIR-датчик; 1 RJ45 10M/100M Ethernet; DC12В± 10%/PoE(802.3af); 5Вт макс; -20 °C...+60 °C; вес 0.4кг. | 14590
IPC-C022-G0/W (4mm) | HiWatch | 2Мп компактная IP-камера с W-Fi и EXIR-подсветкой до 10м 1/2.7" Progressive Scan CMOS; объектив 4мм; угол обзора 86°; механический ИК-фильтр; 0.01лк@F1.2; сжатие H.265/H.265+/H.264/H.264+/MJPEG; тройной поток; 1920×1080@25к/с; WDR 120дБ, 3D DNR, BLC, ROI; обнаружение движения, вторжения в область и пересечения линии; слот для microSD до 128Гб; встроенные микрофон и динамик; PIR-датчик; 1 RJ45 10M/100M Ethernet; DC12В± 10%/PoE(802.3af); 5Вт макс; -20 °C...+60 °C; вес 0.4кг. | 14590
IPC-B622-G2/ZS | HiWatch | 2Мп уличная цилиндрическая IP-камера с EXIR-подсветкой до 60м 1/2.8" Progressive Scan CMOS; моторизированный вариообъектив 2.8-12мм; угол обзора 106.6-31.7°; механический ИК-фильтр; 0.005лк@F1.6; сжатие H.265/H.265+/H.264/H.264+/MJPEG/MP2L2/AAC; тройной поток; 1920×1080@25к/с; WDR 120дБ, 3D DNR, HLC, BLC, ROI, слот для microSD до 256Гб; аудиовход/выход 1/1; тревожные вход/выход 1/1, motion detection 2.0, детектор лиц, вторжения в область и пересечения линии; 1 RJ45 10M/100M Ethernet; DC12В± 25%/PoE(802.3at); 15Вт макс; -40 °C...+60 °C; IP67; IK10, вес 1.39кг. | 24890
IPC-D622-G2/ZS | HiWatch | 2Мп уличная купольная IP-камера с EXIR-подсветкой до 40м 1/2.8" Progressive Scan CMOS; моторизированный вариообъектив 2.8-12мм; угол обзора 106.6-31.7°; механический ИК-фильтр; 0.005лк@F1.6; сжатие H.265/H.265+/H.264/H.264+/MJPEG; тройной поток; 1920×1080@25к/с; WDR 120дБ, 3D DNR, BLC, ROI; motion detection 2.0, детектор лиц, вторжения в область и пересечения линии; слот для microSD до 256Гб; аудиовход/выход 1/1; тревожные вход/выход 1/1, 1 RJ45 10M/100M Ethernet; DC12В± 25%/PoE(802.3af); 12.5Вт макс; -40 °C...+60 °C; IP66; IK10; вес 0.88кг. | 24890
Разрешение 4Мп
IPC-B042-G2/U (2.8mm) | HiWatch | 4Мп уличная цилиндрическая IP-камера с EXIR-подсветкой до 40м 1/3" Progressive Scan CMOS; объектив 2.8мм; угол обзора 103°; механический ИК-фильтр; 0.005лк@F1.6; сжатие H.265/H.265+/H.264/H.264+/MJPEG/MP2L2/AAC; тройной поток; 2688 × 1520@25к/с; WDR 120дБ, 3D DNR, HLC, BLC, ROI, слот для microSD до 256Гб; встроенный микрофон, motion detection 2.0, детектор лиц, вторжения в область и пересечения линии; 1 RJ45 10M/100M Ethernet; DC12В± 25%/PoE(802.3af); 7Вт макс; -40 °C...+60 °C; IP67; вес 0.49кг. | 15590
IPC-B042-G2/U (4mm) | HiWatch | 4Мп уличная цилиндрическая IP-камера с EXIR-подсветкой до 40м 1/3" Progressive Scan CMOS; объектив 4мм; угол обзора 84°; механический ИК-фильтр; 0.005лк@F1.6; сжатие H.265/H.265+/H.264/H.264+/MJPEG/MP2L2/AAC; тройной поток; 2688 × 1520@25к/с; WDR 120дБ, 3D DNR, HLC, BLC, ROI, слот для microSD до 256Гб; встроенный микрофон, motion detection 2.0, детектор лиц, вторжения в область и пересечения линии; 1 RJ45 10M/100M Ethernet; DC12В± 25%/PoE(802.3af); 7Вт макс; -40 °C...+60 °C; IP67; вес 0.49кг. | 15590
IPC-B042-G2/U (6mm) | HiWatch | 4Мп уличная цилиндрическая IP-камера с EXIR-подсветкой до 40м 1/3" Progressive Scan CMOS; объектив 6мм; угол обзора 52°; механический ИК-фильтр; 0.005лк@F1.6; сжатие H.265/H.265+/H.264/H.264+/MJPEG/MP2L2/AAC; тройной поток; 2688 × 1520@25к/с; WDR 120дБ, 3D DNR, HLC, BLC, ROI, слот для microSD до 256Гб; встроенный микрофон, motion detection 2.0, детектор лиц, вторжения в область и пересечения линии; 1 RJ45 10M/100M Ethernet; DC12В± 25%/PoE(802.3af); 7Вт макс; -40 °C...+60 °C; IP67; вес 0.49кг. | 15590
IPC-D042-G2/S (2.8mm) | HiWatch | 4Мп уличная купольная мини IP-камера с EXIR-подсветкой до 30м 1/3" Progressive Scan CMOS; объектив 2.8мм; угол обзора 103°; механический ИК-фильтр; 0.005лк@F1.6; сжатие H.265/H.265+/H.264/H.264+/MJPEG; тройной поток; 2688 × 1520@25к/с; WDR 120дБ, 3D DNR, BLC, ROI; motion detection 2.0, детектор лиц, вторжения в область и пересечения линии; слот для microSD до 256Гб; аудиовход/выход 1/1; тревожные вход/выход 1/1; 1 RJ45 10M/100M Ethernet; DC12В± 25%/PoE(802.3af); 6,5Вт макс; -40 °C...+60 °C; IP67; IK10; вес 0.72кг. | 15590
IPC-D042-G2/S (4mm) | HiWatch | 4Мп уличная купольная мини IP-камера с EXIR-подсветкой до 30м 1/3" Progressive Scan CMOS; объектив 4мм; угол обзора 84°; механический ИК-фильтр; 0.005лк@F1.6; сжатие H.265/H.265+/H.264/H.264+/MJPEG; тройной поток; 2688 × 1520@25к/с; WDR 120дБ, 3D DNR, BLC, ROI; motion detection 2.0, детектор лиц, вторжения в область и пересечения линии; слот для microSD до 256Гб; аудиовход/выход 1/1; тревожные вход/выход 1/1; 1 RJ45 10M/100M Ethernet; DC12В± 25%/PoE(802.3af); 6,5Вт макс; -40 °C...+60 °C; IP67; IK10; вес 0.72кг. | 15590
IPC-D042-G2/U (2.8mm) | HiWatch | 4Мп уличная купольная IP-камера с EXIR-подсветкой до 30м 1/3" Progressive Scan CMOS; объектив 2.8мм; угол обзора 103°; механический ИК-фильтр; 0.005лк@F1.6; сжатие H.265/H.265+/H.264/H.264+/MJPEG; тройной поток; 2688 × 1520@25к/с; WDR 120дБ, 3D DNR, BLC, ROI; motion detection 2.0, детектор лиц, вторжения в область и пересечения линии; слот для microSD до 256Гб; встроенный микрофон; 1 RJ45 10M/100M Ethernet; DC12В± 25%/PoE(802.3af); 6.5Вт макс; -40 °C...+60 °C; IP67; IK10; вес 0.57кг. | 15590
IPC-D042-G2/U (4mm) | HiWatch | 4Мп уличная купольная IP-камера с EXIR-подсветкой до 30м 1/3" Progressive Scan CMOS; объектив 4мм; угол обзора 84°; механический ИК-фильтр; 0.005лк@F1.6; сжатие H.265/H.265+/H.264/H.264+/MJPEG; тройной поток; 2688 × 1520@25к/с; WDR 120дБ, 3D DNR, BLC, ROI; motion detection 2.0, детектор лиц, вторжения в область и пересечения линии; слот для microSD до 256Гб; встроенный микрофон; 1 RJ45 10M/100M Ethernet; DC12В± 25%/PoE(802.3af); 6.5Вт макс; -40 °C...+60 °C; IP67; IK10; вес 0.57кг. | 15590
IPC-T042-G2/U (2.8mm) | HiWatch | 4Мп уличная IP-камера с EXIR-подсветкой до 30м 1/3" Progressive Scan CMOS; объектив 2.8мм; угол обзора 103°; механический ИК-фильтр; 0.005лк@F1.6; сжатие H.265/H.265+/H.264/H.264+/MJPEG; тройной поток; 2688 × 1520@25к/с; WDR 120дБ, 3D DNR, BLC, ROI; motion detection 2.0, детектор лиц, вторжения в область и пересечения линии; слот для microSD до 256Гб; встроенный микрофон; 1 RJ45 10M/100M Ethernet; DC12В± 25%/PoE(802.3af); 7Вт макс; -40 °C...+60 °C; IP67; вес 0.6кг. | 15590
IPC-T042-G2/U (4mm) | HiWatch | 4Мп уличная IP-камера с EXIR-подсветкой до 30м 1/3" Progressive Scan CMOS; объектив 4мм; угол обзора 84°; механический ИК-фильтр; 0.005лк@F1.6; сжатие H.265/H.265+/H.264/H.264+/MJPEG; тройной поток; 2688 × 1520@25к/с; WDR 120дБ, 3D DNR, BLC, ROI; motion detection 2.0, детектор лиц, вторжения в область и пересечения линии; слот для microSD до 256Гб; встроенный микрофон; 1 RJ45 10M/100M Ethernet; DC12В± 25%/PoE(802.3af); 7Вт макс; -40 °C...+60 °C; IP67; вес 0.6кг. | 15590
IPC-T042-G2/U (6mm) | HiWatch | 4Мп уличная IP-камера с EXIR-подсветкой до 30м 1/3" Progressive Scan CMOS; объектив 6мм; угол обзора 52°; механический ИК-фильтр; 0.005лк@F1.6; сжатие H.265/H.265+/H.264/H.264+/MJPEG; тройной поток; 2688 × 1520@25к/с; WDR 120дБ, 3D DNR, BLC, ROI; motion detection 2.0, детектор лиц, вторжения в область и пересечения линии; слот для microSD до 256Гб; встроенный микрофон; 1 RJ45 10M/100M Ethernet; DC12В± 25%/PoE(802.3af); 7Вт макс; -40 °C...+60 °C; IP67; вес 0.6кг. | 15590
IPC-B542-G2/4I (2.8mm) | HiWatch | 4Мп уличная цилиндрическая IP-камера с EXIR-подсветкой до 80м 1/3" Progressive Scan CMOS; объектив 2.8мм; угол обзора 103°; механический ИК-фильтр; 0.005лк@F1.6; сжатие H.265/H.265+/H.264/H.264+/MJPEG; тройной поток; 2688 × 1520@25к/с; WDR 120дБ, 3D DNR, BLC, ROI; motion detection 2.0, детектор лиц, вторжения в область и пересечения линии; слот для microSD до 256Гб; 1 RJ45 10M/100M Ethernet; DC12В± 25%/PoE(802.3af); 12.5Вт макс; -40 °C...+60 °C; IP67; вес 1.07кг. | 18690
IPC-B542-G2/4I (4mm) | HiWatch | 4Мп уличная цилиндрическая IP-камера с EXIR-подсветкой до 80м 1/3" Progressive Scan CMOS; объектив 4мм; угол обзора 84°; механический ИК-фильтр; 0.005лк@F1.6; сжатие H.265/H.265+/H.264/H.264+/MJPEG; тройной поток; 2688 × 1520@25к/с; WDR 120дБ, 3D DNR, BLC, ROI; motion detection 2.0, детектор лиц, вторжения в область и пересечения линии; слот для microSD до 256Гб; 1 RJ45 10M/100M Ethernet; DC12В± 25%/PoE(802.3af); 12.5Вт макс; -40 °C...+60 °C; IP67; вес 1.07кг. | 18690
IPC-B542-G2/4I (6mm) | HiWatch | 4Мп уличная цилиндрическая IP-камера с EXIR-подсветкой до 80м 1/3" Progressive Scan CMOS; объектив 6мм; угол обзора 52°; механический ИК-фильтр; 0.005лк@F1.6; сжатие H.265/H.265+/H.264/H.264+/MJPEG; тройной поток; 2688 × 1520@25к/с; WDR 120дБ, 3D DNR, BLC, ROI; motion detection 2.0, детектор лиц, вторжения в область и пересечения линии; слот для microSD до 256Гб; 1 RJ45 10M/100M Ethernet; DC12В± 25%/PoE(802.3af); 12.5Вт макс; -40 °C...+60 °C; IP67; вес 1.07кг. | 18690
IPC-D542-G0/SU (2.8mm) | HiWatch | 4Мп уличная компактная IP-камера с EXIR-подсветкой до 10м 1/3" Progressive Scan CMOS; объектив 2.8мм; угол обзора 98°; механический ИК-фильтр; 0.01лк@F1.2; сжатие H.265/H.265+/H.264/H.264+/MJPEG; тройной поток; 2688 × 1520@25к/с, WDR 120дБ, 3D DNR, BLC, ROI; обнаружение движения, вторжения в область и пересечения линии; слот для microSD до 128Гб; встроенный микрофон, 1 аудиовыход; тревожные вход/выход 1/1; 1 RJ45 10M/100M Ethernet; DC12В± 25%/PoE(802.3af); 10Вт макс; -40 °C...+60 °C; IP66; IK08; вес 0.4кг. | 16890
IPC-D542-G0/SU (4mm) | HiWatch | 4Мп уличная компактная IP-камера с EXIR-подсветкой до 10м 1/3" Progressive Scan CMOS; объектив 4мм; угол обзора 78°; механический ИК-фильтр; 0.01лк@F1.2; сжатие H.265/H.265+/H.264/H.264+/MJPEG; тройной поток; 2688 × 1520@25к/с, WDR 120дБ, 3D DNR, BLC, ROI; обнаружение движения, вторжения в область и пересечения линии; слот для microSD до 128Гб; встроенный микрофон, 1 аудиовыход; тревожные вход/выход 1/1; 1 RJ45 10M/100M Ethernet; DC12В± 25%/PoE(802.3af); 10Вт макс; -40 °C...+60 °C; IP66; IK08; вес 0.4кг. | 16890
IPC-C042-G0 (2.8mm) | HiWatch | 4Мп компактная IP-камера с EXIR-подсветкой до 10м 1/3" Progressive Scan CMOS; объектив 2.8мм; угол обзора 98°; механический ИК-фильтр; 0.01лк@F1.2; сжатие H.265/H.265+/H.264/H.264+/MJPEG; тройной поток; 2688×1520@25к/с; WDR 120дБ, 3D DNR, BLC, ROI; обнаружение движения, вторжения в область и пересечения линии; слот для microSD до 128Гб; встроенные микрофон и динамик; PIR-датчик; 1 RJ45 10M/100M Ethernet; DC12В± 10%/PoE(802.3af); 7Вт макс; -20 °C...+60 °C; вес 0.13кг. | 15590
IPC-C042-G0 (4mm) | HiWatch | 4Мп компактная IP-камера с EXIR-подсветкой до 10м 1/3" Progressive Scan CMOS; объектив 4мм; угол обзора 78°; механический ИК-фильтр; 0.01лк@F1.2; сжатие H.265/H.265+/H.264/H.264+/MJPEG; тройной поток; 2688×1520@25к/с; WDR 120дБ, 3D DNR, BLC, ROI; обнаружение движения, вторжения в область и пересечения линии; слот для microSD до 128Гб; встроенные микрофон и динамик; PIR-датчик; 1 RJ45 10M/100M Ethernet; DC12В± 10%/PoE(802.3af); 7Вт макс; -20 °C...+60 °C; вес 0.13кг. | 15590
IPC-C042-G0/W (2.8mm) | HiWatch | 4Мп компактная IP-камера с WiFi и EXIR-подсветкой до 10м 1/3" Progressive Scan CMOS; объектив 2.8мм; угол обзора 98°; механический ИК-фильтр; 0.01лк@F1.2; сжатие H.265/H.265+/H.264/H.264+/MJPEG; тройной поток; 2688×1520@25к/с; WDR 120дБ, 3D DNR, BLC, ROI; обнаружение движения, вторжения в область и пересечения линии; слот для microSD до 128Гб; встроенные микрофон и динамик; PIR-датчик; 1 RJ45 10M/100M Ethernet; DC12В± 10%/PoE(802.3af); 7Вт макс; -20 °C...+60 °C; вес 0.13кг. | 15590
IPC-C042-G0/W (4mm) | HiWatch | 4Мп компактная IP-камера с WiFi и EXIR-подсветкой до 10м 1/3" Progressive Scan CMOS; объектив 4мм; угол обзора 78°; механический ИК-фильтр; 0.01лк@F1.2; сжатие H.265/H.265+/H.264/H.264+/MJPEG; тройной поток; 2688×1520@25к/с; WDR 120дБ, 3D DNR, BLC, ROI; обнаружение движения, вторжения в область и пересечения линии; слот для microSD до 128Гб; встроенные микрофон и динамик; PIR-датчик; 1 RJ45 10M/100M Ethernet; DC12В± 10%/PoE(802.3af); 7Вт макс; -20 °C...+60 °C; вес 0.13кг. | 15590
IPC-B642-G2/ZS | HiWatch | 4Мп уличная цилиндрическая IP-камера с EXIR-подсветкой до 60м 1/3" Progressive Scan CMOS; моторизированный вариообъектив 2.8-12мм; угол обзора 95.8-29.2°; механический ИК-фильтр; 0.005лк@F1.6; сжатие H.265/H.265+/H.264/H.264+/MJPEG/MP2L2/AAC; тройной поток; 2688×1520@25к/с; WDR 120дБ, 3D DNR, HLC, BLC, ROI, слот для microSD до 256Гб; аудиовход/выход 1/1; тревожные вход/выход 1/1, motion detection 2.0, детектор лиц, вторжения в область и пересечения линии; 1 RJ45 10M/100M Ethernet; DC12В± 25%/PoE(802.3at); 15Вт макс; -40 °C...+60 °C; IP67; IK10, вес 1.39кг. | 26490
IPC-D642-G2/ZS | HiWatch | 4Мп уличная купольная IP-камера с EXIR-подсветкой до 40м 1/3" Progressive Scan CMOS; моторизированный вариообъектив 2.8-12мм; угол обзора 95.8-29.2°; механический ИК-фильтр; 0.005лк@F1.6; сжатие H.265/H.265+/H.264/H.264+/MJPEG; тройной поток; 2688×1520@25к/с; WDR 120дБ, 3D DNR, BLC, ROI; motion detection 2.0, детектор лиц, вторжения в область и пересечения линии; слот для microSD до 256Гб; аудиовход/выход 1/1; тревожные вход/выход 1/1, 1 RJ45 10M/100M Ethernet; DC12В± 25%/PoE(802.3af); 12.5Вт макс; -40 °C...+60 °C; IP66; IK10; вес 0.88кг. | 26490
ColorVu
IPC-B042C-G2/UL(2.8mm) | HiWatch | 4Мп уличная цилиндрическая IP-камера с LED-подсветкой до 40м, строб и динамиком 1/1.8" Progressive Scan CMOS; объектив 2.8мм; угол обзора 111,9°; 0.0005лк@F1.0; сжатиеH.265/H.265+/H.264/H.264+/MJPEG; тройной поток; 2688 × 1520@25к/с; WDR 130дБ, 3D DNR, BLC, ROI; motion detection 2.0, детектор вторжения/вхрда/выхода в область и пересечения линии; захват лиц; слот для microSD до 256Гб; встроенный микрофон; 1 RJ45 10M/100M Ethernet; DC12В±25%/PoE(802.3af); 7.5Вт макс; -40 °C...+60 °C; IP67; вес 0.76кг. | 21690
IPC-B042C-G2/UL(4mm) | HiWatch | 4Мп уличная цилиндрическая IP-камера с LED-подсветкой до 40м, строб и динамиком 1/1.8" Progressive Scan CMOS; объектив 4мм; угол обзора 95,2°; 0.0005лк@F1.0; сжатиеH.265/H.265+/H.264/H.264+/MJPEG; тройной поток; 2688 × 1520@25к/с; WDR 130дБ, 3D DNR, BLC, ROI; motion detection 2.0, детектор вторжения/вхрда/выхода в область и пересечения линии; захват лиц; слот для microSD до 256Гб; встроенный микрофон; 1 RJ45 10M/100M Ethernet; DC12В±25%/PoE(802.3af); 7.5Вт макс; -40 °C...+60 °C; IP67; вес 0.76кг. | 21690
IPC-T042C-G2/SUL(2.8mm) | HiWatch | 4Мп уличная IP-камера с LED-подсветкой до 30м, строб и динамиком 1/1.8" Progressive Scan CMOS; объектив 2.8мм; угол обзора 111,9°; 0.0005лк@F1.0; сжатиеH.265/H.265+/H.264/H.264+/MJPEG; тройной поток; 2688 × 1520@25к/с; WDR 130дБ, 3D DNR, BLC, ROI; motion detection 2.0, детектор вторжения/вхрда/выхода в область и пересечения линии; захват лиц; слот для microSD до 256Гб; встроенный микрофон; аудиовход/выход 1/1; тревожные вход/выход 1/1, 1 RJ45 10M/100M Ethernet; DC12В±25%/PoE(802.3af); 8Вт макс; -40 °C...+60 °C; IP67; вес 0.76кг. | 22490
IPC-T042C-G2/SUL(4mm) | HiWatch | 4Мп уличная IP-камера с LED-подсветкой до 30м, строб и динамиком 1/1.8" Progressive Scan CMOS; объектив 4мм; угол обзора 95,2°; 0.0005лк@F1.0; сжатиеH.265/H.265+/H.264/H.264+/MJPEG; тройной поток; 2688 × 1520@25к/с; WDR 130дБ, 3D DNR, BLC, ROI; motion detection 2.0, детектор вторжения/вхрда/выхода в область и пересечения линии; захват лиц; слот для microSD до 256Гб; встроенный микрофон; аудиовход/выход 1/1; тревожные вход/выход 1/1, 1 RJ45 10M/100M Ethernet; DC12В±25%/PoE(802.3af); 8Вт макс; -40 °C...+60 °C; IP67; вес 0.76кг. | 22490
IPC-D042C-G2/SU(2.8mm) | HiWatch | 4Мп уличная купольная IP-камера 1/1.8" Progressive Scan CMOS; объектив 2.8мм; угол обзора 112°; 0.0005лк@F1.0; сжатиеH.265/H.265+/H.264/H.264+/MJPEG; тройной поток; 2688 × 1520@25к/с; WDR 130дБ, 3D DNR, BLC, ROI; motion detection 2.0, детектор вторжения/вхрда/выхода в область и пересечения линии; захват лиц; слот для microSD до 256Гб; встроенный микрофон; аудиовход/выход 1/1; тревожные вход/выход 1/1; 1 RJ45 10M/100M Ethernet; DC12В±25%/PoE(802.3af); 6.5Вт макс; -40 °C...+60 °C; IP67, IK10; вес 0.58кг. | 22290
IPC-D042C-G2/SU(4mm) | HiWatch | 4Мп уличная купольная IP-камера 1/1.8" Progressive Scan CMOS; объектив 4мм; угол обзора 95°; 0.0005лк@F1.0; сжатиеH.265/H.265+/H.264/H.264+/MJPEG; тройной поток; 2688 × 1520@25к/с; WDR 130дБ, 3D DNR, BLC, ROI; motion detection 2.0, детектор вторжения/вхрда/выхода в область и пересечения линии; захват лиц; слот для microSD до 256Гб; встроенный микрофон; аудиовход/выход 1/1; тревожные вход/выход 1/1; 1 RJ45 10M/100M Ethernet; DC12В±25%/PoE(802.3af); 6.5Вт макс; -40 °C...+60 °C; IP67, IK10; вес 0.58кг. | 22290
Разрешение 8Мп
IPC-B082-G2/U (2.8mm) | HiWatch | 8Мп уличная цилиндрическая IP-камера с EXIR-подсветкой до 40м 1/2.8" Progressive Scan CMOS; объектив 2.8мм; угол обзора 107°; механический ИК-фильтр; 0.005лк@F1.6; сжатие H.265/H.265+/H.264/H.264+/MJPEG; тройной поток; 3840x2160@20к/с, 3200×1800@25к/с;WDR 120дБ, 3D DNR, BLC, ROI; motion detection 2.0, детектор лиц, вторжения в область и пересечения линии; слот для microSD до 256Гб; встроенный микрофон; 1 RJ45 10M/100M Ethernet; DC12В± 25%/PoE(802.3af); 7.2Вт макс; -40 °C...+60 °C; IP67; вес 0.5кг. | 19690
IPC-B082-G2/U (4mm) | HiWatch | 8Мп уличная цилиндрическая IP-камера с EXIR-подсветкой до 40м 1/2.8" Progressive Scan CMOS; объектив 4мм; угол обзора 87°; механический ИК-фильтр; 0.005лк@F1.6; сжатие H.265/H.265+/H.264/H.264+/MJPEG; тройной поток; 3840x2160@20к/с, 3200×1800@25к/с;WDR 120дБ, 3D DNR, BLC, ROI; motion detection 2.0, детектор лиц, вторжения в область и пересечения линии; слот для microSD до 256Гб; встроенный микрофон; 1 RJ45 10M/100M Ethernet; DC12В± 25%/PoE(802.3af); 7.2Вт макс; -40 °C...+60 °C; IP67; вес 0.5кг. | 19690
IPC-B082-G2/U (6mm) | HiWatch | 8Мп уличная цилиндрическая IP-камера с EXIR-подсветкой до 40м 1/2.8" Progressive Scan CMOS; объектив 6мм; угол обзора 54°; механический ИК-фильтр; 0.005лк@F1.6; сжатие H.265/H.265+/H.264/H.264+/MJPEG; тройной поток; 3840x2160@20к/с, 3200×1800@25к/с;WDR 120дБ, 3D DNR, BLC, ROI; motion detection 2.0, детектор лиц, вторжения в область и пересечения линии; слот для microSD до 256Гб; встроенный микрофон; 1 RJ45 10M/100M Ethernet; DC12В± 25%/PoE(802.3af); 7.2Вт макс; -40 °C...+60 °C; IP67; вес 0.5кг. | 19690
IPC-D082-G2/S (2.8mm) | HiWatch | 8Мп уличная купольная мини IP-камера с EXIR-подсветкой до 30м 1/2.8" Progressive Scan CMOS; объектив 2.8мм; угол обзора 107°; механический ИК-фильтр; 0.005лк@F1.6; сжатие H.265/H.265+/H.264/H.264+/MJPEG; тройной поток; 3840x2160@20к/с, 3200×1800@25к/с; WDR 120дБ, 3D DNR, BLC, ROI; motion detection 2.0, детектор лиц, вторжения в область и пересечения линии; слот для microSD до 256Гб; аудиовход/выход 1/1; тревожные вход/выход 1/1; 1 RJ45 10M/100M Ethernet; DC12В± 25%/PoE(802.3af); 7,5Вт макс; -40 °C...+60 °C; IP67; IK10; вес 0.72кг. | 19690
IPC-D082-G2/S (4mm) | HiWatch | 8Мп уличная купольная мини IP-камера с EXIR-подсветкой до 30м 1/2.8" Progressive Scan CMOS; объектив 4мм; угол обзора 87°; механический ИК-фильтр; 0.005лк@F1.6; сжатие H.265/H.265+/H.264/H.264+/MJPEG; тройной поток; 3840x2160@20к/с, 3200×1800@25к/с; WDR 120дБ, 3D DNR, BLC, ROI; motion detection 2.0, детектор лиц, вторжения в область и пересечения линии; слот для microSD до 256Гб; аудиовход/выход 1/1; тревожные вход/выход 1/1; 1 RJ45 10M/100M Ethernet; DC12В± 25%/PoE(802.3af); 7,5Вт макс; -40 °C...+60 °C; IP67; IK10; вес 0.72кг. | 19690
IPC-D082-G2/U (2.8mm) | HiWatch | 8Мп уличная купольная мини IP-камера с EXIR-подсветкой до 30м 1/2.8" Progressive Scan CMOS; объектив 2.8мм; угол обзора 107°; механический ИК-фильтр; 0.005лк@F1.6; сжатие H.265/H.265+/H.264/H.264+/MJPEG; тройной поток; 3840x2160@20к/с, 3200×1800@25к/с; WDR 120дБ, 3D DNR, BLC, ROI; motion detection 2.0, детектор лиц, вторжения в область и пересечения линии; слот для microSD до 256Гб; встроенный микрофон; 1 RJ45 10M/100M Ethernet; DC12В± 25%/PoE(802.3af); 7,5Вт макс; -40 °C...+60 °C; IP67; IK10; вес 0.72кг. | 19690
IPC-D082-G2/U (4mm) | HiWatch | 8Мп уличная купольная мини IP-камера с EXIR-подсветкой до 30м 1/2.8" Progressive Scan CMOS; объектив 4мм; угол обзора 87°; механический ИК-фильтр; 0.005лк@F1.6; сжатие H.265/H.265+/H.264/H.264+/MJPEG; тройной поток; 3840x2160@20к/с, 3200×1800@25к/с; WDR 120дБ, 3D DNR, BLC, ROI; motion detection 2.0, детектор лиц, вторжения в область и пересечения линии; слот для microSD до 256Гб; встроенный микрофон; 1 RJ45 10M/100M Ethernet; DC12В± 25%/PoE(802.3af); 7,5Вт макс; -40 °C...+60 °C; IP67; IK10; вес 0.72кг. | 19690
IPC-T082-G2/U (2.8mm) | HiWatch | 8Мп уличная IP-камера с EXIR-подсветкой до 30м 1/2.8" Progressive Scan CMOS; объектив 2.8мм; угол обзора 107°; механический ИК-фильтр; 0.005лк@F1.6; сжатие H.265/H.265+/H.264/H.264+/MJPEG; тройной поток; 3840x2160@20к/с, 3200×1800@25к/с;WDR 120дБ, 3D DNR, BLC, ROI; motion detection 2.0, детектор лиц, вторжения в область и пересечения линии; слот для microSD до 256Гб; встроенный микрофон; 1 RJ45 10M/100M Ethernet; DC12В± 25%/PoE(802.3af); 7.5Вт макс; -40 °C...+60 °C; IP67; вес 0.89кг. | 19690
IPC-T082-G2/U (4mm) | HiWatch | 8Мп уличная IP-камера с EXIR-подсветкой до 30м 1/2.8" Progressive Scan CMOS; объектив 4мм; угол обзора 87°; механический ИК-фильтр; 0.005лк@F1.6; сжатие H.265/H.265+/H.264/H.264+/MJPEG; тройной поток; 3840x2160@20к/с, 3200×1800@25к/с; WDR 120дБ, 3D DNR, BLC, ROI; motion detection 2.0, детектор лиц, вторжения в область и пересечения линии; слот для microSD до 256Гб; встроенный микрофон; 1 RJ45 10M/100M Ethernet; DC12В± 25%/PoE(802.3af); 7.5Вт макс; -40 °C...+60 °C; IP67; вес 0.89кг. | 19690
IPC-B582-G2/4I (2.8mm) | HiWatch | 8Мп уличная цилиндрическая IP-камера с EXIR-подсветкой до 80м 1/2.8" Progressive Scan CMOS; объектив 2.8мм; угол обзора 107°; механический ИК-фильтр; 0.005лк@F1.6; сжатие H.265/H.265+/H.264/H.264+/MJPEG; тройной поток; 3840x2160@20к/с, 3200×1800@25к/с; WDR 120дБ, 3D DNR, BLC, ROI; motion detection 2.0, детектор лиц, вторжения в область и пересечения линии; слот для microSD до 256Гб; 1 RJ45 10M/100M Ethernet; DC12В± 25%/PoE(802.3af); 12.5Вт макс; -40 °C...+60 °C; IP67; вес 1.09кг. | 21790
IPC-B582-G2/4I (4mm) | HiWatch | 8Мп уличная цилиндрическая IP-камера с EXIR-подсветкой до 80м 1/2.8" Progressive Scan CMOS; объектив 4мм; угол обзора 87°; механический ИК-фильтр; 0.005лк@F1.6; сжатие H.265/H.265+/H.264/H.264+/MJPEG; тройной поток; 3840x2160@20к/с, 3200×1800@25к/с; WDR 120дБ, 3D DNR, BLC, ROI; motion detection 2.0, детектор лиц, вторжения в область и пересечения линии; слот для microSD до 256Гб; 1 RJ45 10M/100M Ethernet; DC12В± 25%/PoE(802.3af); 12.5Вт макс; -40 °C...+60 °C; IP67; вес 1.09кг. | 21790
IPC-B582-G2/4I (6mm) | HiWatch | 8Мп уличная цилиндрическая IP-камера с EXIR-подсветкой до 80м 1/2.8" Progressive Scan CMOS; объектив 6мм; угол обзора 54°; механический ИК-фильтр; 0.005лк@F1.6; сжатие H.265/H.265+/H.264/H.264+/MJPEG; тройной поток; 3840x2160@20к/с, 3200×1800@25к/с;WDR 120дБ, 3D DNR, BLC, ROI; motion detection 2.0, детектор лиц, вторжения в область и пересечения линии; слот для microSD до 256Гб; 1 RJ45 10M/100M Ethernet; DC12В± 25%/PoE(802.3af); 12.5Вт макс; -40 °C...+60 °C; IP67; вес 1.09кг. | 21790
IPC-C082-G2 (2.8mm) | HiWatch | 8Мп компактная IP-камера с EXIR-подсветкой до 10м 1/2.8" Progressive Scan CMOS; объектив 2.8мм; угол обзора 107,8°; механический ИК-фильтр; 0.008лк@F2.0; сжатие H.265/H.265+/H.264/H.264+/MJPEG; тройной поток; 3840x2160@12,5к/с, (2688×1520, 1920x1080)@25к/с; WDR 120дБ, 3D DNR, BLC, ROI; motion detection 2.0, детектор лиц, вторжения в область и пересечения линии; слот для microSD до 256Гб; встроенные микрофон и динамик; PIR-датчик; 1 RJ45 10M/100M Ethernet; DC12В± 10%/PoE(802.3af); 6.9Вт макс; -20 °C...+60 °C; вес 0.12кг. | 17090
IPC-C082-G2 (4mm) | HiWatch | 8Мп компактная IP-камера с EXIR-подсветкой до 10м 1/2.8" Progressive Scan CMOS; объектив 4мм; угол обзора 82,8°; механический ИК-фильтр; 0.008лк@F2.0; сжатие H.265/H.265+/H.264/H.264+/MJPEG; тройной поток; 3840x2160@12,5к/с, (2688×1520, 1920x1080)@25к/с; WDR 120дБ, 3D DNR, BLC, ROI; motion detection 2.0, детектор лиц, вторжения в область и пересечения линии; слот для microSD до 256Гб; встроенные микрофон и динамик; PIR-датчик; 1 RJ45 10M/100M Ethernet; DC12В± 10%/PoE(802.3af); 6.9Вт макс; -20 °C...+60 °C; вес 0.12кг. | 17090
IPC-B682-G2/ZS | HiWatch | 8Мп уличная цилиндрическая IP-камера с EXIR-подсветкой до 60м 1/2.8" Progressive Scan CMOS; моторизированный вариообъектив 2.8-12мм; угол обзора 108-30°; механический ИК-фильтр; 0.005лк@F1.6; сжатие H.265/H.265+/H.264/H.264+/MJPEG; тройной поток; 3840x2160@20к/с, 3200×1800@25к/с; WDR 120дБ, 3D DNR, BLC, ROI; motion detection 2.0, детектор лиц, вторжения в область и пересечения линии; слот для microSD до 256Гб; аудиовход/выход 1/1; тревожные вход/выход 1/1, 1 RJ45 10M/100M Ethernet; DC12В± 25%/PoE(802.3at); 15Вт макс; -40 °C...+60 °C; IP67; IK10; вес 1.39кг. | 34290
IPC-D682-G2/ZS | HiWatch | 8Мп уличная купольная IP-камера с EXIR-подсветкой до 40м 1/2.8" Progressive Scan CMOS; моторизированный вариообъектив 2.8-12мм; угол обзора 108-30°; механический ИК-фильтр; 0.005лк@F1.6; сжатие H.265/H.265+/H.264/H.264+/MJPEG; тройной поток; 3840x2160@20к/с, 3200×1800@25к/с; WDR 120дБ, 3D DNR, BLC, ROI; motion detection 2.0, детектор лиц, вторжения в область и пересечения линии; слот для microSD до 256Гб; аудиовход/выход 1/1; тревожные вход/выход 1/1, 1 RJ45 10M/100M Ethernet; DC12В± 25%/PoE(802.3at); 12.5Вт макс; -40 °C...+60 °C; IP66; IK10; вес 0.86кг. | 34290
Тепловизоры
IPT-T012-G2/S | HiWatch | Двухспектральная IP-камера Тепловое излучение: неохлаждаемый микроболометрический сенсор 160x120; 3.1мм@F1.1; область обзора 50° × 37.2°; обнаружение транспорт/человек: 280/91м, распознавание транспорт/человек: 70/23м, идентификация транспорт/человек: 35/11м; измерение температуры в диапазоне -20°C - +150°C с точностью ±8°C; 1280×720 @25к/с; Видимый свет: 1/2.7" Progressive CMOS; 4мм; угол обзора объектива 84° × 44.8°; механический ИК-фильтр; 0.0176лк@F2.25; 2688 × 1520@25к/с Сжатие H.265/H.264/MJPEG,H.265+,H.264+; AGC, DDE, 3DDNR, WDR 120дБ; Smart видеоаналитика; слот для microSD до 256Гб; аудиовход/выход 1/1; тревожные вход/выход 1/1; 1Vp-p композитный выход (75 Ом/BNC); встроенный динамик и строблампа; 1 RJ45 10M/100M Ethernet; питание DC12В± 20%/PoE(802.3af, class 3); 6,5Вт; -40 °C...+65 °C; IP66; подавитель напряжения переходных процессов TVS 6000B для грозозащиты; 0.92кг. | 75190
IPT-B012-G2/S | HiWatch | Двухспектральная IP-камера Тепловое излучение: неохлаждаемый микроболометрический сенсор 160х120; 6.2мм@F1.1; область обзора 25.0° × 18.7°; обнаружение транспорт/человек: 559/182м, распознавание транспорт/человек: 140/46м, идентификация транспорт/человек: 70/23м; измерение температуры в диапазоне -20°C - +150°C с точностью ±8°C; 1280×720 @25к/с; Видимый свет: 1/2.7" Progressive CMOS; 8мм; угол обзора объектива 39.42° × 22.14°; механический ИК-фильтр; 0.0176лк@F2.25; 2688 × 1520@25к/с Сжатие H.265/H.264/MJPEG,H.265+,H.264+; AGC, DDE, 3DDNR, WDR 120дБ; Smart видеоаналитика; слот для microSD до 256Гб; аудиовход/выход 1/1; тревожные вход/выход 2/2; 1Vp-p композитный выход (75 Ом/BNC); встроенный динамик и строблампа; 1 RJ45 10M/100M Ethernet; питание DC12В± 20%/PoE(802.3af, class 3); 6,5Вт; -40 °C...+65 °C; IP66; подавитель напряжения переходных процессов TVS 6000B для грозозащиты; 1.76кг. | 75190
Скоростные поворотные IP видеокамеры
Разрешение 2Мп
PTZ-N2204I-D3 | HiWatch | 2Мп скоростная поворотная IP-камера c EXIR-подсветкой до 20м 1/2.8’’ Progressive Scan CMOS; объектив 2.8 - 12мм, 4x; угол обзора объектива 100° - 25°; механический ИК-фильтр; 0.05лк@F2.0; сжатие H.264/MJPEG/H.264+; тройной поток; 1920х1080@25к/с; DWDR, 3D DNR, BLC, HLC, антитуман, ROI; обнаружение движения, вторжения в область и пересечения линии; вращение 350°, вручную: 0.1° - 60°/с, по предустановке: 60°/с; наклон 0° - 90°, вручную: 0.1° - 50°/с, по предустановке: 50°/с; слот для microSD до 128Гб; аудиовход/выход 1/1; тревожные вход/выход 1/1; 1 RJ45 10M/100M Ethernet; питание DC12В/PoE(802.3af); 9Вт макс.; -10 °C...+50 °C; вес 0.65кг. | 24790
PTZ-N2204I-D3/W(B) | HiWatch | 2Мп скоростная поворотная IP-камера c WiFi и EXIR-подсветкой до 30м 1/2.8’’ Progressive Scan CMOS; объектив 2.8 - 12мм, 4x; угол обзора объектива 96° - 46°; механический ИК-фильтр; 0.05лк@F1.8; сжатие H.265/H.264/MJPEG/H.265+/H.264+; тройной поток; 1920х1080@25к/с; WDR 120дБ, 3D DNR, BLC, HLC, антитуман, ROI; обнаружение движения, вторжения в область и пересечения линии, оставленые/унесенные предметы, аудиодетектор; вращение 350°, вручную: 0.1° - 60°/с, по предустановке: 60°/с; наклон 0° - 90°, вручную: 0.1° - 50°/с, по предустановке: 50°/с; слот для microSD до 256Гб; встроенный микрофон/динамик, аудиовход/выход 1/1; тревожные вход/выход 1/1; 1 RJ45 10M/100M Ethernet; питание DC12В/PoE+(802.3at); 14Вт макс.; -10 °C...+50 °C; вес 0.65кг. | 26990
PTZ-Y3220I-D | HiWatch | 2Мп уличная поворотная IP-камера c EXIR-подсветкой до 100м 1/2.8’’ Progressive Scan CMOS; объектив 4.7 - 94мм, 20x; угол обзора объектива 61.4° - 2.9°; механический ИК-фильтр; 0.05лк@F1.6; сжатие H.264/MJPEG; тройной поток; 1920х1080@25к/с; DWDR, 3D DNR, BLC, ROI; Smart видеоаналитика; вращение 360° при наклоне -20° - 30°, вращение 0° - 120° и 240° - 360° при наклоне -40° - -20°; вращение вручную: 0.1° - 50°/с, по предустановке: 50°/с; наклон вручную: 0.1° - 25°/с, по предустановке: 25°/с; аудиовход/выход 1/1; тревожные вход/выход 1/1; 1Vp-p композитный выход (75 Ом/BNC); 1 RJ45 10M/100M Ethernet; питание DC12В/PoE+; 19Вт макс.; -30 °C...+65 °C; IP66; грозозащита TVS 6000B; вес 3кг. | 83290
Разрешение 4Мп
PTZ-N3A404I-D(B) | HiWatch | 4Мп уличная скоростная поворотная IP-камера c EXIR-подсветкой до 50м, строб и динамиком 1/2.8’’ Progressive Scan CMOS; объектив 2.8 - 12мм, 4x; угол обзора объектива 96.7°- 31.6°; механический ИК-фильтр; 0.005лк@F1.5; сжатие H.265/H.264/MJPEG/H.265+/H.264+; тройной поток; 2560 × 1440@25к/с; WDR 120дБ, 3D DNR, BLC, HLC, антитуман, ROI; Smart-функции; вращение 350°, вручную: 0.1° - 60°/с, по предустановке: 60°/с; наклон 0° - 90°, вручную: 0.1° - 50°/с, по предустановке: 60°/с; слот для microSD до 256Гб; встроенный микрофон и динамик; аудиовход/выход 1/1; тревожные вход/выход 1/1; 1 RJ45 10M/100M Ethernet; питание DC12В/PoE(802.3af); 15Вт макс.; -30 °C...+65 °C; IP66; вес 1.125кг. | 30390
Сетевые видеорегистраторы
NVR-208M-K | HiWatch | 8-ми канальный IP-видеорегистратор Видеовход: 8 каналов; аудиовход: двустороннее аудио 1 канал RCA; видеовыход: 1 VGA до 1080Р, 1 HDMI до 4К; аудиовыход: 1 канал RCA. Входящий поток 80Мб/с; исходящий поток 160Мб/с; разрешение записи до 8Мп; синхр.воспр. 2 канала@8Мп; 2 SATA для HDD до 10Тб; тревожные вход/выход 4/1; 1 RJ45 10M/100M/1000М Ethernet; 2 USB; -10°C...+55°C; DC12В; 15Вт макс (без HDD), ≤1кг (без HDD). | 21490
NVR-208M-K/8P | HiWatch | 8-ми канальный IP-видеорегистратор с PoE Видеовход: 8 каналов; аудиовход: двустороннее аудио 1 канал RCA; видеовыход: 1 VGA до 1080Р, 1 HDMI до 4К; аудиовыход: 1 канал RCA. Входящий поток 80Мб/с; исходящий поток 160Мб/с; разрешение записи до 8Мп; синхр.воспр. 2 канала@8Мп; 2 SATA для HDD до 10Тб; тревожные вход/выход 4/1; 8 независимых 100M PoE интерфейсов (бюджет 120Вт); 1 RJ45 10M/100M/1000М Ethernet; 2 USB; -10°C...+55°C; AC100-240В; 135Вт макс (без HDD), ≤3кг (без HDD). | 31490
NVR-216M-K | HiWatch | 16-ти канальный IP-видеорегистратор Видеовход: 16 каналов; аудиовход: двустороннее аудио 1 канал RCA; видеовыход: 1 VGA до 1080Р, 1 HDMI до 4К; аудиовыход: 1 канал RCA. Входящий поток 160Мб/с; исходящий поток 160Мб/с; разрешение записи до 8Мп; синхр.воспр. 2 канала@8Мп; 2 SATA для HDD до 10Тб; тревожные вход/выход 4/1; 1 RJ45 10M/100M/1000М Ethernet; 2 USB; -10°C...+55°C; DC12В; 15Вт макс (без HDD), ≤1кг (без HDD). | 26190
NVR-216M-K/16P | HiWatch | 16-ти канальный IP-видеорегистратор с PoE Видеовход: 16 каналов; аудиовход: двустороннее аудио 1 канал RCA; видеовыход: 1 VGA до 1080Р, 1 HDMI до 4К; аудиовыход: 1 канал RCA. Входящий поток 160Мб/с; исходящий поток 160Мб/с; разрешение записи до 8Мп; синхр.воспр. 2 канала@8Мп; 2 SATA для HDD до 10Тб; тревожные вход/выход 4/1; 16 независимых 100M PoE интерфейсов (бюджет 200Вт); 1 RJ45 10M/100M/1000М Ethernet; 2 USB; -10°C...+55°C; AC100-240В; 215Вт макс (без HDD), ≤3кг (без HDD). | 45590
NVR-416M-K | HiWatch | 16-ти канальный IP-видеорегистратор Видеовход: 16 каналов; аудиовход: двустороннее аудио 1 канал RCA; видеовыход: 1 VGA до 1080Р, 1 HDMI до 4К; аудиовыход: 1 канал RCA. Входящий поток 160Мб/с; исходящий поток 160Мб/с; разрешение записи до 8Мп; синхр.воспр. 2 канала@8Мп; 4 SATA для HDD до 10Тб; тревожные вход/выход 16/4; 2 RJ45 10M/100M/1000М Ethernet; 3 USB; -10°C...+55°C; AC100-240В; 20Вт макс (без HDD), ≤5кг (без HDD). | 48790
NVR-416M-K/16P | HiWatch | 16-ти канальный IP-видеорегистратор с PoE Видеовход: 16 каналов; аудиовход: двустороннее аудио 1 канал RCA; видеовыход: 1 VGA до 1080Р, 1 HDMI до 4К; аудиовыход: 1 канал RCA. Входящий поток 160Мб/с; исходящий поток 160Мб/с; разрешение записи до 8Мп; синхр.воспр. 2 канала@8Мп; 4 SATA для HDD до 10Тб; тревожные вход/выход 16/4; 16 независимых 100M PoE интерфейсов (бюджет 200Вт); 1 RJ45 10M/100M/1000М Ethernet; 3 USB; -10°C...+55°C; AC100-240В; 220Вт макс (без HDD), ≤5кг (без HDD). | 66890
NVR-432M-K | HiWatch | 32-х канальный IP-видеорегистратор Видеовход: 32 канала; аудиовход: двустороннее аудио 1 канал RCA; видеовыход: 1 VGA до 1080Р, 1 HDMI до 4К; аудиовыход: 1 канал RCA. Входящий поток 256Мб/с; исходящий поток 160Мб/с; разрешение записи до 8Мп; синхр.воспр. 2 канала@8Мп; 4 SATA для HDD до 10Тб; тревожные вход/выход 16/4; 2 RJ45 10M/100M/1000М Ethernet; 3 USB; -10°C...+55°C; AC100-240В; 20Вт макс (без HDD), ≤5кг (без HDD). | 55090
NVR-432M-K/16P | HiWatch | 32-х канальный IP-видеорегистратор с PoE Видеовход: 32 канала; аудиовход: двустороннее аудио 1 канал RCA; видеовыход: 1 VGA до 1080Р, 1 HDMI до 4К; аудиовыход: 1 канал RCA. Входящий поток 256Мб/с; исходящий поток 160Мб/с; разрешение записи до 8Мп; синхр.воспр. 2 канала@8Мп; 4 SATA для HDD до 10Тб; тревожные вход/выход 16/4; 16 независимых 100M PoE интерфейсов (бюджет 200Вт); 1 RJ45 10M/100M/1000М Ethernet; 3 USB; -10°C...+55°C; AC100-240В; 220Вт макс (без HDD), ≤5кг (без HDD). | 82990
Сетевые управляемые коммутаторы
SWT-1105P | HiWatch | L2, Смарт-управляемый, 4 10/100M RJ45 PoE-порт, 1 10/100M RJ45 порт, 802.3af/at, бюджет PoE 60W, поддержка режима передачи до 300м, визуализированная топология управления (Hik-Central/iVMS 4200/Hik-ProConnect), контроль статуса сети, уведомление тревог в реальном времени, контроль и обзор системы | 7970
SWT-1309P | HiWatch | L2, Смарт-управляемый, 9 10/100M RJ45 PoE-порт, 1 10/100M RJ45 port, 802.3af/at, бюджет PoE 110Вт, поддержка режима передачи до 300м, визуализированная топология управления(Hik-Central/iVMS 4200/Hik-ProConnect), контроль статуса сети, уведомление тревог в реальном времени, контроль и обзор системы | 14590
SWT-1318P | HiWatch | L2, Смарт-управляемый, 16 10/100M RJ45 PoE-порт, 2 1000M компо-порт, 802.3af/at, бюджет PoE 230Вт, поддержка режима передачи до 300м, визуализированная топология управления (Hik-Central/iVMS 4200/Hik-ProConnect), контроль статуса сети, уведомление тревог в реальном времени, контроль | 38090
SWT-1326P | HiWatch | L2, Смарт-управляемый, 24 10/100M RJ45 PoE-порт, 2 1000M комбо-порт, 802.3af/at, бюджет PoE 370Вт, поддержка режима передачи до 300м, визуализированная топология управления(Hik-Central/iVMS 4200/Hik-ProConnec), контроль статуса сети, уведомление тревог в реальном времени, контроль и обзор системы | 51190

## EZ
Оборудование для систем видеонаблюдения
МОДЕЛЬ | ТОРГ. МАРКА | ОПИСАНИЕ | РОЗНИЦА | Примечание
IP камеры
Full Color с разрешением 2 МП
EZ-IPC-B1B20P-LED-0280B | EZ-IP | Видеокамера IP цилиндрическая, 1/2.7" 2 Мп КМОП @ 25 к/с, Full Color, 15м LED-подсветка, 0.005 Лк @F1.6, объектив 2.8 мм, DWDR, 3D DNR, H.265+/H.265/H.264/H.264+, 2 потока, Детекция движения, IP67, металл+пластик, -40~+60°C | 9290
EZ-IPC-B1B20P-LED-0360B | EZ-IP | Видеокамера IP цилиндрическая, 1/2.7" 2 Мп КМОП @ 25 к/с, Full Color, 15м LED-подсветка, 0.005 Лк @F1.6, объектив 3.6 мм, DWDR, 3D DNR, H.265+/H.265/H.264/H.264+, 2 потока, Детекция движения, IP67, металл+пластик, -40~+60°C | 9290
EZ-IPC-T1B20P-LED-0280B | EZ-IP | Видеокамера IP купольная, 1/2.7" 2 Мп КМОП @ 25 к/с, Full Color, 15м LED-подсветка, 0.005 Лк @F1.6, объектив 2.8 мм, DWDR, 3D DNR, H.265+/H.265/H.264/H.264+, 2 потока, Детекция движения, IP67, металл+пластик, -40~+60°C | 9290
EZ-IPC-T1B20P-LED-0360B | EZ-IP | Видеокамера IP купольная, 1/2.7" 2 Мп КМОП @ 25 к/с, Full Color, 15м LED-подсветка, 0.005 Лк @F1.6, объектив 3.6 мм, DWDR, 3D DNR, H.265+/H.265/H.264/H.264+, 2 потока, Детекция движения, IP67, металл+пластик, -40~+60°C | 9290
с разрешением 2 МП
EZ-IPC-B1B20P-0280B | EZ-IP | Видеокамера IP цилиндрическая, 1/2.7" 2 Мп КМОП @ 25 к/с, 30м ИК, 0.01 Лк @F2.0, объектив 2.8 мм, DWDR, 3D DNR, H.265+/H.265/H.264/H.264+, 2 потока, Детекция движения, IP67, металл+пластик, -40~+60°C | 6790
EZ-IPC-B1B20P-0360B | EZ-IP | Видеокамера IP цилиндрическая, 1/2.7" 2 Мп КМОП @ 25 к/с, 30м ИК, 0.01 Лк @F2.0, объектив 3.6 мм, DWDR, 3D DNR, H.265+/H.265/H.264/H.264+, 2 потока, Детекция движения, IP67, металл+пластик, -40~+60°C | 6790
EZ-IPC-B3B20P-0280B | EZ-IP | Видеокамера IP цилиндрическая, 1/2.7" 2 Мп КМОП @ 25 к/с, 30м ИК, 0.01 Лк @F2.0, объектив 2.8 мм, DWDR, 3D DNR, H.265+/H.265/H.264/H.264+, 2 потока, Детекция движения, IP67, металл, -40~+60°C | 9090
EZ-IPC-B3B20P-0360B | EZ-IP | Видеокамера IP цилиндрическая, 1/2.7" 2 Мп КМОП @ 25 к/с, 30м ИК, 0.01 Лк @F2.0, объектив 3.6 мм, DWDR, 3D DNR, H.265+/H.265/H.264/H.264+, 2 потока, Детекция движения, IP67, металл, -40~+60°C | 9090
EZ-IPC-B2B20P-ZS | EZ-IP | Видеокамера IP цилиндрическая, 1/2.7" 2 Мп КМОП @ 25 к/с, 50м ИК, 0.05 Лк @F1.8, моторизованный объектив 2.8-12 мм, DWDR, 3D DNR, H.265+/H.265/H.264/H.264+, 2 потока, Детекция движения, IP67, металл+пластик, MicroSD до 256 ГБ, -40~+60°C | 12090
EZ-IPC-D1B20P-0280B | EZ-IP | Видеокамера IP купольная, 1/2.7" 2 Мп КМОП @ 25 к/с, 20м ИК, 0.01 Лк @F2.0, объектив 2.8 мм, DWDR, 3D DNR, H.265+/H.265/H.264/H.264+, 2 потока, Детекция движения, -40~+60°C | 6790
EZ-IPC-D1B20P-0360B | EZ-IP | Видеокамера IP купольная, 1/2.7" 2 Мп КМОП @ 25 к/с, 20м ИК, 0.01 Лк @F2.0, объектив 3.6 мм, DWDR, 3D DNR, H.265+/H.265/H.264/H.264+, 2 потока, Детекция движения, -40~+60°C | 6790
EZ-IPC-T1B20P-0280B | EZ-IP | Видеокамера IP купольная, 1/2.7" 2 Мп КМОП @ 25 к/с, 30м ИК, 0.01 Лк @F2.0, объектив 2.8 мм, DWDR, 3D DNR, H.265+/H.265/H.264/H.264+, 2 потока, Детекция движения, IP67, металл+пластик, -40~+60°C | 6790
EZ-IPC-T1B20P-0360B | EZ-IP | Видеокамера IP купольная, 1/2.7" 2 Мп КМОП @ 25 к/с, 30м ИК, 0.01 Лк @F2.0, объектив 3.6 мм, DWDR, 3D DNR, H.265+/H.265/H.264/H.264+, 2 потока, Детекция движения, IP67, металл+пластик, -40~+60°C | 6790
EZ-IPC-D3B20P-0280B | EZ-IP | Видеокамера IP купольная антивандальная, 1/2.7" 2 Мп КМОП @ 25 к/с, 30м ИК, 0.01 Лк @F2.0, объектив 2.8 мм, DWDR, 3D DNR, H.265+/H.265/H.264/H.264+, 2 потока, Детекция движения, IP67, IK10, металл, -40~+60°C | 9090
EZ-IPC-D3B20P-0360B | EZ-IP | Видеокамера IP купольная антивандальная, 1/2.7" 2 Мп КМОП @ 25 к/с, 30м ИК, 0.01 Лк @F2.0, объектив 3.6 мм, DWDR, 3D DNR, H.265+/H.265/H.264/H.264+, 2 потока, Детекция движения, IP67, IK10, металл, -40~+60°C | 9090
EZ-IPC-D2B20P-ZS | EZ-IP | Видеокамера IP купольная, 1/2.7" 2 Мп КМОП @ 25 к/с, 30м ИК, 0.05 Лк @F1.8, моторизованный объектив 2.8-12 мм, DWDR, 3D DNR, H.265+/H.265/H.264/H.264+, 2 потока, Детекция движения, IP67, металл+пластик, MicroSD до 256 ГБ, -40~+60°C | 12090
EZ-IPC-T2B20P-ZS | EZ-IP | Видеокамера IP купольная, 1/2.7" 2 Мп КМОП @ 25 к/с, 40м ИК, 0.008 Лк @F1.7, моторизованный объектив 2.8-12 мм, DWDR, 3D DNR, H.265+/H.265/H.264/H.264+, 2 потока, Детекция движения, IP67, металл+пластик, MicroSD до 256 ГБ, -40~+60°C | 12090
EZ-IPC-D4B20P-ZS | EZ-IP | Видеокамера IP купольная антивандальная, 1/2.7" 2 Мп КМОП @ 25 к/с, 30м ИК, 0.01 Лк @F2.0, моторизованный объектив 2.8-12 мм, DWDR, 3D DNR, H.265+/H.265/H.264/H.264+, 2 потока, Детекция движения, IP67, IK10, металл, MicroSD до 256 ГБ, -40~+60°C | 13390
с разрешением 4 МП
EZ-IPC-B1B41P-0280B | EZ-IP | Видеокамера IP цилиндрическая, 1/3" 4 Мп КМОП @ 25 к/с, 30м ИК, 0.03 Лк @F2.0, объектив 2.8 мм, 120 дБ WDR, 3D DNR, H.265+/H.265/H.264/H.264+, 2 потока, Детекция движения, IP67, металл+пластик, -40~+60°C | 9190
EZ-IPC-B1B41P-0360B | EZ-IP | Видеокамера IP цилиндрическая, 1/3" 4 Мп КМОП @ 25 к/с, 30м ИК, 0.03 Лк @F2.0, объектив 3.6 мм, 120 дБ WDR, 3D DNR, H.265+/H.265/H.264/H.264+, 2 потока, Детекция движения, IP67, металл+пластик, -40~+60°C | 9190
EZ-IPC-B3B41P-0280B | EZ-IP | Видеокамера IP цилиндрическая, 1/3" 4 Мп КМОП @ 25 к/с, 30м ИК, 0.03 Лк @F2.0, объектив 2.8 мм, 120 дБ WDR, 3D DNR, H.265+/H.265/H.264/H.264+, 2 потока, Детекция движения, IP67, металл, -40~+60°C | 11690
EZ-IPC-B3B41P-0360B | EZ-IP | Видеокамера IP цилиндрическая, 1/3" 4 Мп КМОП @ 25 к/с, 30м ИК, 0.03 Лк @F2.0, объектив 3.6 мм, 120 дБ WDR, 3D DNR, H.265+/H.265/H.264/H.264+, 2 потока, Детекция движения, IP67, металл, -40~+60°C | 11690
EZ-IPC-B2B41P-ZS | EZ-IP | Видеокамера IP цилиндрическая, 1/3" 4 Мп КМОП @ 25 к/с, 50м ИК, 0.03 Лк @F1.7, моторизованный объектив 2.8-12 мм, DWDR, 3D DNR, H.265+/H.265/H.264/H.264+, 2 потока, Детекция движения, IP67, металл+пластик, MicroSD до 256 ГБ, -40~+60°C | 13690
EZ-IPC-D1B40P-0280B | EZ-IP | Видеокамера IP купольная, 1/3" 4 Мп КМОП @ 20 к/с, 20м ИК, 0.09 Лк @F2.0, объектив 2.8 мм, DWDR, 3D DNR, H.265+/H.265/H.264/H.264+, 2 потока, Детекция движения, -40~+60°C | 9190
EZ-IPC-D1B40P-0360B | EZ-IP | Видеокамера IP купольная, 1/3" 4 Мп КМОП @ 20 к/с, 20м ИК, 0.09 Лк @F2.0, объектив 3.6 мм, DWDR, 3D DNR, H.265+/H.265/H.264/H.264+, 2 потока, Детекция движения, -40~+60°C | 9190
EZ-IPC-T1B41P-0280B | EZ-IP | Видеокамера IP купольная, 1/3" 4 Мп КМОП @ 25 к/с, 30м ИК, 0.03 Лк @F2.0, объектив 2.8 мм, 120 дБ WDR, 3D DNR, H.265+/H.265/H.264/H.264+, 2 потока, Детекция движения, IP67, металл+пластик, -40~+60°C | 9190
EZ-IPC-T1B41P-0360B | EZ-IP | Видеокамера IP купольная, 1/3" 4 Мп КМОП @ 25 к/с, 30м ИК, 0.03 Лк @F2.0, объектив 3.6 мм, 120 дБ WDR, 3D DNR, H.265+/H.265/H.264/H.264+, 2 потока, Детекция движения, IP67, металл+пластик, -40~+60°C | 9190
EZ-IPC-D3B41P-0280B | EZ-IP | Видеокамера IP купольная антивандальная, 1/3" 4 Мп КМОП @ 25 к/с, 30м ИК, 0.03 Лк @F2.0, объектив 2.8 мм, 120 дБ WDR, 3D DNR, H.265+/H.265/H.264/H.264+, 2 потока, Детекция движения, IP67, IK10, металл, -40~+60°C | 11690
EZ-IPC-D3B41P-0360B | EZ-IP | Видеокамера IP купольная антивандальная, 1/3" 4 Мп КМОП @ 25 к/с, 30м ИК, 0.03 Лк @F2.0, объектив 3.6 мм, 120 дБ WDR, 3D DNR, H.265+/H.265/H.264/H.264+, 2 потока, Детекция движения, IP67, IK10, металл, -40~+60°C | 11690
EZ-IPC-D2B40P-ZS | EZ-IP | Видеокамера IP купольная, 1/3" 4 Мп КМОП @ 20 к/с, 30м ИК, 0.05 Лк @F1.8, моторизованный объектив 2.8-12 мм, DWDR, 3D DNR, H.265+/H.265/H.264/H.264+, 2 потока, Детекция движения, IP67, металл+пластик, MicroSD до 256 ГБ, -40~+60°C | 14090
EZ-IPC-T2B41P-ZS | EZ-IP | Видеокамера IP купольная, 1/3" 4 Мп КМОП @ 25 к/с, 40м ИК, 0.008 Лк @F1.7, моторизованный объектив 2.8-12 мм, 120 дБ WDR, 3D DNR, H.265+/H.265/H.264/H.264+, 2 потока, Детекция движения, IP67, металл+пластик, MicroSD до 256 ГБ, -40~+60°C | 14090
EZ-IPC-D4B41P-ZS | EZ-IP | Видеокамера IP купольная антивандальная, 1/3" 4 Мп КМОП @ 25 к/с, 30м ИК, 0.01 Лк @F2.0, моторизованный объектив 2.8-12 мм, 120 дБ WDR, 3D DNR, H.265+/H.265/H.264/H.264+, 2 потока, Детекция движения, IP67, IK10, металл, MicroSD до 256 ГБ, -40~+60°C | 14990
с разрешением 5 МП
EZ-IPC-B3B50P-0280B | EZ-IP | Видеокамера IP цилиндрическая, 1/2.7" 5 Мп КМОП @ 20 к/с, 30м ИК, 0.03 Лк @F2.0, объектив 2.8 мм, DWDR, 3D DNR, H.265+/H.265/H.264/H.264+, 2 потока, Детекция движения, IP67, металл, -40~+60°C | 12990
EZ-IPC-B3B50P-0360B | EZ-IP | Видеокамера IP цилиндрическая, 1/2.7" 5 Мп КМОП @ 20 к/с, 30м ИК, 0.03 Лк @F2.0, объектив 3.6 мм, DWDR, 3D DNR, H.265+/H.265/H.264/H.264+, 2 потока, Детекция движения, IP67, металл, -40~+60°C | 12990
EZ-IPC-D3B50P-0280B | EZ-IP | Видеокамера IP купольная антивандальная, 1/2.7" 5 Мп КМОП @ 20 к/с, 30м ИК, 0.03 Лк @F2.0, объектив 2.8 мм, DWDR, 3D DNR, H.265+/H.265/H.264/H.264+, 2 потока, Детекция движения, IP67, IK10, металл, -40~+60°C | 12990
EZ-IPC-D3B50P-0360B | EZ-IP | Видеокамера IP купольная антивандальная, 1/2.7" 5 Мп КМОП @ 20 к/с, 30м ИК, 0.03 Лк @F2.0, объектив 3.6 мм, DWDR, 3D DNR, H.265+/H.265/H.264/H.264+, 2 потока, Детекция движения, IP67, IK10, металл, -40~+60°C | 12990
EZ-IPC-T3B50P-0280B | EZ-IP | Видеокамера IP купольная, 1/2.7" 5 Мп КМОП @ 20 к/с, 30м ИК, 0.03 Лк @F2.0, объектив 2.8 мм, DWDR, 3D DNR, H.265+/H.265/H.264/H.264+, 2 потока, Детекция движения, IP67, металл+пластик, -40~+60°C | 12990
EZ-IPC-T3B50P-0360B | EZ-IP | Видеокамера IP купольная, 1/2.7" 5 Мп КМОП @ 20 к/с, 30м ИК, 0.03 Лк @F2.0, объектив 3.6 мм, DWDR, 3D DNR, H.265+/H.265/H.264/H.264+, 2 потока, Детекция движения, IP67, металл+пластик, -40~+60°C | 12990
PTZ-камеры
EZ-PTZ2A31 | EZ-IP | Видеокамера IP поворотная, 1/2.8" 3 Мп КМОП @ 25 к/с, 30м ИК, 0.05 Лк @F2.0, объектив 4 мм, DWDR, 3D DNR, H.265+/H.265/H.264/H.264+, 2 потока, Детекция человека, охрана периметра, IP66, -30~+55°C | 13690
Сетевые видеорегистраторы (NVR)
EZ-NVR1B04HS/H | EZ-IP | Видеорегистратор IP 4-х канальный; Входящий поток на запись: до 80Мбит/с; Поддерживаемые форматы сжатия: H.265+/H.264+/H.265/H.264; Запись : разрешение до 8Мп; HDD: 1 SATA2до 8Тб; декодирование: 1кн х 8Мп, 4кн х 1080Р; Видеовыходы: 1 HDMI, 1 VGA; Сеть: 1 порт 100Mb; USB: 2 порта 2.0; поддержка ONVIF ,SDK, CGI; Поддержка: iOS, Android; Питание: DC 12В/1,5А | 8490
EZ-NVR1B08HS/H | EZ-IP | Видеорегистратор IP 8-и канальный Входящий поток на запись: до 80Мбит/с; Поддерживаемые форматы сжатия: H.265+/H.264+; Запись : разрешение до 8Мп; HDD: 1 SATA3до 4Тб; декодирование: 1кн х 8Мп, 4кн х 1080Р; Видеовыходы: 1 HDMI, 1 VGA; Сеть: 1 порт 100Mb; Аудио вх. вых 1/1 для дуплексной связи; USB: 2 порта 2.0; поддержка ONVIF ,SDK, CGI; Поддержка: iOS, Android; Питание: DC 12В/2А | 10790
EZ-NVR1B04HS-4P/H | EZ-IP | Видеорегистратор IP 4-х канальный с 4 POE портами; Входящий поток на запись: до 80Мбит/с; Поддерживаемые форматы сжатия: H.265+/H.264+; Запись : разрешение до 6Мп; HDD: 1 SATA3до 4Тб; 4 POE порта; декодирование: 1кн х 6Мп, 4кн х 1080Р; Видеовыходы: 1 HDMI, 1 VGA; Сеть: 1 порт 100Mb; USB: 2 порта 2.0; поддержка ONVIF ,SDK, CGI; Поддержка: iOS, Android; Питание: DC 48В/1,25А | 13590
EZ-NVR1B08HS-8P/H | EZ-IP | Видеорегистратор IP 8-и канальный с 8 POE портами; Входящий поток на запись: до 80Мбит/с; Поддерживаемые форматы сжатия: H.265+/H.264+; Запись : разрешение до 8Мп; HDD: 1 SATA3до 4Тб; 8 POE порта; декодирование: 1кн х 8Мп, 4кн х 1080Р; Видеовыходы: 1 HDMI, 1 VGA; Сеть: 1 порт 1000Mb; Аудио вх. вых 1/1 для дуплексной связи;USB: 2 порта 2.0; поддержка ONVIF ,SDK, CGI; Поддержка: iOS, Android; Питание: DC 48В/1,25А | 18590
EZ-NVR1C16HS/H | EZ-IP | Видеорегистратор IP 16-и канальный Входящий поток на запись: до 80Мбит/с; Поддерживаемые форматы сжатия: H.265+/H.264+; Запись : разрешение до 8Мп; HDD: 1 SATA3до 10Тб; декодирование: 1кн х 8Мп, 4кн х 1080Р; Видеовыходы: 1 HDMI, 1 VGA; Сеть: 1 порт 1000Mb; Аудио вх. вых 1/1 для дуплексной связи; USB: 1 порт 3.0, 1 порт 2.0; поддержка ONVIF ,SDK, CGI; Поддержка: iOS, Android; Питание: DC 12В/2А | 15190
HDCVI камеры
Full Color с разрешением 2 МП
EZ-HAC-B6B20P-LED-0280B | EZ-IP | Видеокамера HDCVI цилиндрическая, 1/2.8" 2Мп КМОП 25к/с при 1080P, 25к/с при 720P 2.8мм объектив, Full Color 20м LED, ICR, OSD, 4в1(CVI/TVI/AHD/CVBS) IP67, металл + пластик | 4490
EZ-HAC-B6B20P-LED-0360B | EZ-IP | Видеокамера HDCVI цилиндрическая, 1/2.8" 2Мп КМОП 25к/с при 1080P, 25к/с при 720P 3.6мм объектив, Full Color 20м LED, ICR, OSD, 4в1(CVI/TVI/AHD/CVBS) IP67, металл + пластик | 4490
EZ-HAC-T6B20P-LED-0280B | EZ-IP | Видеокамера HDCVI купольная, 1/2.8" 2Мп КМОП 25к/с при 1080P, 25к/с при 720P 2.8мм объектив, Full Color 20м LED, ICR, OSD, 4в1(CVI/TVI/AHD/CVBS) IP67, металл + пластик | 4490
EZ-HAC-T6B20P-LED-0360B | EZ-IP | Видеокамера HDCVI купольная, 1/2.8" 2Мп КМОП 25к/с при 1080P, 25к/с при 720P 3.6мм объектив, Full Color 20м LED, ICR, OSD, 4в1(CVI/TVI/AHD/CVBS) IP67, металл + пластик | 4490
1MП HDCVI (4 в 1)
EZ-HAC-B2A11P-0280B | EZ-IP | Видеокамера HDCVI цилиндрическая, 1/2.7" 1Мп КМОП 25к/с при 720P 2.8мм объектив 20м ИК, Smart IR, ICR, OSD, 4в1(CVI/TVI/AHD/CVBS) IP67, металлический корпус | 2490
EZ-HAC-B2A11P-0360B | EZ-IP | Видеокамера HDCVI цилиндрическая, 1/2.7" 1Мп КМОП 25к/с при 720P 3.6мм объектив 20м ИК, Smart IR, ICR, OSD, 4в1(CVI/TVI/AHD/CVBS) IP67, металлический корпус | 2490
EZ-HAC-B1A11P-0280B | EZ-IP | Видеокамера HDCVI цилиндрическая, 1/2.7" 1Мп КМОП 25к/с при 720P 2.8мм объектив 20м ИК, Smart IR, ICR, OSD, 4в1(CVI/TVI/AHD/CVBS) IP67, пластиковый корпус | 2490
EZ-HAC-B1A11P-0360B | EZ-IP | Видеокамера HDCVI цилиндрическая, 1/2.7" 1Мп КМОП 25к/с при 720P 3.6мм объектив 20м ИК, Smart IR, ICR, OSD, 4в1(CVI/TVI/AHD/CVBS) IP67, пластиковый корпус | 2490
EZ-HAC-T2A11P-0280B | EZ-IP | Видеокамера HDCVI купольная,1/2.7" 1Мп КМОП 25к/с при 720P 2.8мм объектив 20м ИК, Smart IR, ICR, OSD, 4в1(CVI/TVI/AHD/CVBS) IP67, металлический корпус | 2490
EZ-HAC-T2A11P-0360B | EZ-IP | Видеокамера HDCVI купольная, 1/2.7" 1Мп КМОП 25к/с при 720P 3.6мм объектив 20м ИК, Smart IR, ICR, OSD, 4в1(CVI/TVI/AHD/CVBS) IP67, металлический корпус | 2490
EZ-HAC-T1A11P-0280B | EZ-IP | Видеокамера HDCVI купольная, 1/2.7" 1Мп КМОП 25к/с при 720P 2.8мм объективs 20м ИК, Smart IR, ICR, OSD, 4в1(CVI/TVI/AHD/CVBS) пластиковый корпус | 2490
EZ-HAC-T1A11P-0360B | EZ-IP | Видеокамера HDCVI купольная, 1/2.7" 1Мп КМОП 25к/с при 720P 3.6мм объектив 20м ИК, Smart IR, ICR, OSD, 4в1(CVI/TVI/AHD/CVBS) пластиковый корпус | 2490
2MП HDCVI (4 в 1)
EZ-HAC-B2A21P-0360B | EZ-IP | Видеокамера HDCVI цилиндрическая, 1/2.7" 2Мп КМОП 25к/с при 1080P, 25к/с при 720P 3.6мм объектив 20м ИК, Smart IR, ICR, OSD, 4в1(CVI/TVI/AHD/CVBS) IP67, металлический корпус | 3590
EZ-HAC-B2A21P-0600B | EZ-IP | Видеокамера HDCVI цилиндрическая, 1/2.7" 2Мп КМОП 25к/с при 1080P, 25к/с при 720P 6мм объектив 20м ИК, Smart IR, ICR, OSD, 4в1(CVI/TVI/AHD/CVBS) IP67, металлический корпус | 3590
EZ-HAC-B1A21P-0360B | EZ-IP | Видеокамера HDCVI цилиндрическая, 1/2.7" 2Мп КМОП 25к/с при 1080P, 25к/с при 720P 3.6мм объектив 20м ИК, Smart IR, ICR, OSD, 4в1(CVI/TVI/AHD/CVBS)) IP67, пластиковый корпус | 3090
EZ-HAC-B1A21P-0600B | EZ-IP | Видеокамера HDCVI цилиндрическая, 1/2.7" 2Мп КМОП 25к/с при 1080P, 25к/с при 720P 6мм объектив 20м ИК, Smart IR, ICR, OSD, 4в1(CVI/TVI/AHD/CVBS) IP67, пластиковый корпус | 3090
EZ-HAC-B5B20P-A-0280B | EZ-IP | Видеокамера HDCVI цилиндрическая, 1/2.7" 2Мп КМОП, Звук с передачей по коаксиалу, 25к/с при 1080P, 25к/с при 720P 2.8мм объектив 80м ИК, Smart IR, ICR, OSD, 4в1(CVI/TVI/AHD/CVBS) IP67, металл + пластик | 4390
EZ-HAC-B5B20P-A-0360B | EZ-IP | Видеокамера HDCVI цилиндрическая, 1/2.7" 2Мп КМОП, Звук с передачей по коаксиалу, 25к/с при 1080P, 25к/с при 720P 3.6мм объектив 80м ИК, Smart IR, ICR, OSD, 4в1(CVI/TVI/AHD/CVBS) IP67, металл + пластик | 4390
EZ-HAC-D1A21P-0280B | EZ-IP | Видеокамера HDCVI купольная, 1/2.7" 2Мп КМОП 25к/с при 1080P, 25к/с при 720P 2.8мм фиксированный объектив 20м ИК, Smart IR, ICR, OSD, 4в1(CVI/TVI/AHD/CVBS) Пластиковый корпус | 3090
EZ-HAC-D1A21P-0360B | EZ-IP | Видеокамера HDCVI купольная, 1/2.7" 2Мп КМОП 25к/с при 1080P, 25к/с при 720P 3.6мм фиксированный объектив 20м ИК, Smart IR, ICR, OSD, 4в1(CVI/TVI/AHD/CVBS) Пластиковый корпус | 3090
EZ-HAC-T2A21P-0280B | EZ-IP | Видеокамера HDCVI купольная, 1/2.7" 2Мп КМОП 25к/с при 1080P, 25к/с при 720P 2.8мм фиксированный объектив 20м ИК, Smart IR, ICR, OSD, 4в1(CVI/TVI/AHD/CVBS) IP67, металлический корпус | 3590
EZ-HAC-T2A21P-0360B | EZ-IP | Видеокамера HDCVI купольная, 1/2.7" 2Мп КМОП 25к/с при 1080P, 25к/с при 720P 3.6мм фиксированный объектив 20м ИК, Smart IR, ICR, OSD, 4в1(CVI/TVI/AHD/CVBS) IP67, металлический корпус | 3590
EZ-HAC-T1A21P-0280B | EZ-IP | Видеокамера HDCVI купольная, 1/2.7" 2Мп КМОП 25к/с при 1080P, 25к/с при 720P 2.8мм фиксированный объектив 20м ИК, Smart IR, ICR, OSD, 4в1(CVI/TVI/AHD/CVBS) пластиковый корпус | 3090
EZ-HAC-T1A21P-0360B | EZ-IP | Видеокамера HDCVI купольная, 1/2.7" 2Mп КМОП 25/30fps@1080P,25/30fps@720P 3.6мм фиксированный объектив 20м ИК, Smart IR, ICR, OSD, 4в1(CVI/TVI/AHD/CVBS) пластиковый корпус | 3090
EZ-HAC-T5B20P-A-0280B | EZ-IP | Видеокамера HDCVI купольная, 1/2.7" 2Мп КМОП, Звук с передачей по коаксиалу,25к/с при 1080P, 25к/с при 720P 2.8мм фиксированный объектив 30м ИК, Smart IR, ICR, OSD, 4в1(CVI/TVI/AHD/CVBS) IP67, металл + пластик | 4390
EZ-HAC-T5B20P-A-0360B | EZ-IP | Видеокамера HDCVI купольная, 1/2.7" 2Мп КМОП, Звук с передачей по коаксиалу, 25к/с при 1080P, 25к/с при 720P 3.6мм фиксированный объектив 30м ИК, Smart IR, ICR, OSD, 4в1(CVI/TVI/AHD/CVBS) IP67, металл + пластик | 4390
EZ-HAC-B4A21P-VF | EZ-IP | Видеокамера HDCVI цилиндрическая, 1/2.7" 2Мп КМОП 25к/с при 1080P, 25к/с при 720P 2.7-12мм вариофокальный объектив с ручной настройкой 30м ИК, Smart IR, ICR, OSD, 4в1(CVI/TVI/AHD/CVBS) IP67, металлический корпус | 6090
EZ-HAC-D3A21P-VF | EZ-IP | Видеокамера HDCVI купольная, 1/2.7" 2Мп КМОП 25к/с при 1080P, 25к/с при 720P 2.7-12мм вариофокальный объектив с ручной настройкой 30м ИК, Smart IR, ICR, OSD, 4в1(CVI/TVI/AHD/CVBS) IP67, пластиковый корпус | 5690
4MП HDCVI (4 в 1)
EZ-HAC-B4A41P-VF-2712-DIP | EZ-IP | Видеокамера HDCVI цилиндрическая, 1/2.7" 4Мп КМОП 25к/с при 4Мп, 25к/с при 1080P 2.7-12мм вариофокальный объектив с ручной настройкой 30м ИК, Smart IR, ICR, OSD, 4в1(CVI/TVI/AHD/CVBS) IP67, металлический корпус | 9690
EZ-HAC-D3A41P-VF-2712 | EZ-IP | Видеокамера HDCVI купольная, 1/2.7" 4Мп КМОП 25к/с при 4Мп, 25к/с при 1080P 2.7-12мм вариофокальный объектив с ручной настройкой 30м ИК, Smart IR, ICR, OSD, 4в1(CVI/TVI/AHD/CVBS) IP67, пластиковый корпус | 9690
EZ-HAC-B2A41P-0280B-DIP | EZ-IP | Видеокамера HDCVI цилиндрическая, 1/2.7" 4Мп КМОП 25к/с при 4Мп, 25к/с при 1080P 2.8мм фиксированный объектив 20м ИК, Smart IR, ICR, OSD, 4в1(CVI/TVI/AHD/CVBS) IP67, металлический корпус | 4490
EZ-HAC-B2A41P-0360B-DIP | EZ-IP | Видеокамера HDCVI цилиндрическая, 1/2.7" 4Мп КМОП 25к/с при 4Мп, 25к/с при 1080P 3.6мм фиксированный объектив 20м ИК, Smart IR, ICR, OSD, 4в1(CVI/TVI/AHD/CVBS) IP67, металлический корпус | 4490
EZ-HAC-D1A41P-0280B | EZ-IP | Видеокамера HDCVI купольная, 1/2.7" 4Мп КМОП 25к/с при 4Мп, 25к/с при 1080P 2.8мм фиксированный объектив 20м ИК, Smart IR, ICR, OSD, 4в1(CVI/TVI/AHD/CVBS) Пластиковый корпус | 4090
EZ-HAC-D1A41P-0360B | EZ-IP | Видеокамера HDCVI купольная, 1/2.7" 4Мп КМОП 25к/с при 4Мп, 25к/с при 1080P 3.6мм фиксированный объектив 20м ИК, Smart IR, ICR, OSD, 4в1(CVI/TVI/AHD/CVBS) Пластиковый корпус | 4090
EZ-HAC-T2A41P-0280B-DIP | EZ-IP | Видеокамера HDCVI купольная,1/2.7" 4Мп КМОП 25к/с при 4Мп, 25к/с при 1080P 2.8мм фиксированный объектив 20м ИК, Smart IR, ICR, OSD, 4в1(CVI/TVI/AHD/CVBS) IP67, металлический корпус | 4490
EZ-HAC-T2A41P-0360B-DIP | EZ-IP | Видеокамера HDCVI купольная, 1/2.7" 4Мп КМОП 25к/с при 4Мп, 25к/с при 1080P 3.6мм фиксированный объектив 20м ИК, Smart IR, ICR, OSD, 4в1(CVI/TVI/AHD/CVBS) IP67, металлический корпус | 4490
Гибридные видеорегистраторы(XVR)
EZ-XVR1B04-I | EZ-IP | Видеорегистратор гибридный, 1080N/720P 25к/с, кодек AI-Coding/H.265+/H.265; Видеоаналитика: 4кн интеллектуальный детектор движения SMD Plus; 1 HDMI/1 VGA, 4 вх. видео, 1 вх./1 вых. аудио, 1 RJ45(100Мбит/с), 2 USB, мультиформатный (CVBS/HDCVI/AHD/TVI/IP) самонастраивающийся, 4+1 IP вх. до 2Мп. | 6790
EZ-XVR1B08-I | EZ-IP | Видеорегистратор гибридный, 1080N/720P <25к/с, кодек AI-Coding/H.265+/H.265; Видеоаналитика: 4кн интеллектуальный детектор движения SMD Plus; 1 HDMI/1 VGA, 8 вх. видео, 1 вх./1 вых. аудио, 1 RJ45(100Мбит/с), 2 USB, мультиформатный (CVBS/HDCVI/AHD/TVI/IP) самонастраивающийся, 8+2 IP вх. до 6Мп. | 10090
EZ-XVR1B16-I | EZ-IP | Видеорегистратор гибридный, 1080N/720P <25к/с, кодек AI-Coding/H.265+/H.265; Видеоаналитика: 8кн интеллектуальный детектор движения SMD Plus; 1 HDMI/1 VGA, 16 вх. видео, 1 вх./1 вых. аудио, 1 RJ45(100Мбит/с), 2 USB, мультиформатный (CVBS/HDCVI/AHD/TVI/IP) самонастраивающийся, 16+2 IP вх. до 6Мп. | 15690
EZ-XVR1B04H-I | EZ-IP | Видеорегистратор гибридный, 5M-N/4M-N/1080P <25к/с, 720P 25к/с, кодек AI-Coding/H.265+/H.265; Видеоаналитика: 4кн интеллектуальный детектор движения SMD Plus; 1 HDMI/1 VGA, 4 вх. видео, 1 вх./1 вых. аудио, 1 RJ45(100Мбит/с), 2 USB, мультиформатный (CVBS/HDCVI/AHD/TVI/IP) самонастраивающийся, 4+2 IP вх. до 6Мп. | 9290
EZ-XVR1B08H-I | EZ-IP | Видеорегистратор гибридный, 5M-N/4M-N/1080P <25к/с, 720P 25к/с, кодек AI-Coding/H.265+/H.265; Видеоаналитика: 8кн интеллектуальный детектор движения SMD Plus; 1 HDMI/1 VGA, 8 вх. видео, 1 вх./1 вых. аудио, 1 RJ45(100Мбит/с), 2 USB, мультиформатный (CVBS/HDCVI/AHD/TVI/IP) самонастраивающийся, 8+4 IP вх. до 6Мп. | 13590
Коммутационное оборудование
EZ-354ET-36 | EZ-IP | 4 портовый РоЕ коммутатор неуправляемый; 4 порта x10/100 Base-T（Питание PoE); 1 порт x10/100 Base-T (Uplink); Мощность PoE портов: ≤30Вт на порт, Всего: ≤36Вт; IEEE802.3at/IEEE802,3af; Бюджет РОЕ: 36 Вт Питание :VAC 220 B; Размеры: 170 ×100×35 мм | 4590
EZ-388ET-60 | EZ-IP | 8 портовый коммутатор с 4-мя PoE портами неуправляемый; 4 порта x10/100 Base-T（Питание PoE）; 4 порта х10/100 Base-T; Мощность PoE портов: 1 ≤60Вт, порты: 2-4≤30Вт, Всего: ≤60Вт; IEEE802.3af/IEEE802.3at/Hi-PoE; Бюджет РОЕ: 60 Вт Питание :DC 48~57В; Размеры: 190мм×100мм×30мм; | 7190

## REDLINE
Оборудование для систем видеонаблюдения
МОДЕЛЬ | ТОРГ. МАРКА | ОПИСАНИЕ | РОЗНИЦА | Примечание
xHD камеры
Разрешение 2Мп
RL-AHD1080P-MB-S (2.8) | Redline | 1/2,7” сенсор 1080P с режимом Starlight.ultra, 0.005 лк; видеостандарты AHD, HD-TVI, HD-CVI, 960H; объектив 2.8 мм (103°) F1.0; ИК 40 м; переключение режимов на кабеле; Встроенный микрофон (AoC); Автоматический режим работы (OSD-меню через СОС); IP67; -45 ~ +60°С; 12В ±10%, 250 мА макс. Габариты Ø65x140, масса 275 г. | 4165
RL-AHD1080P-MB-S (3.6) | Redline | 1/2,7” сенсор 1080P с режимом Starlight.ultra, 0.005 лк; видеостандарты AHD, HD-TVI, HD-CVI, 960H; объектив 3.6 мм (88°) F1.0; ИК 40 м; переключение режимов на кабеле; Встроенный микрофон (AoC); Автоматический режим работы (OSD-меню через СОС); IP67; -45 ~ +60°С; 12В ±10%, 250 мА макс. Габариты Ø65x140, масса 275 г. | 4165
RL-AHD1080P-MC-S(2.8) | Redline | 1/2,7” сенсор 1080P с режимом Starlight.ultra, 0.005 лк; видеостандарты AHD, HD-TVI, HD-CVI, 960H; объектив 2.8 мм (103°) F1.0; ИК 60 м; переключение режимов на кабеле; Встроенный микрофон (AoC); Автоматический режим работы (OSD-меню через СОС); IP67; -45 ~ +60°С; 12В ±10%, 250 мА макс. Габариты Ø97x90, масса 400 г. | 4165
RL-AHD1080P-MC-S(3.6) | Redline | 1/2,7” сенсор 1080P с режимом Starlight.ultra, 0.005 лк; видеостандарты AHD, HD-TVI, HD-CVI, 960H; объектив 3.6 мм (88°) F1.0; ИК 60 м; переключение режимов на кабеле; Встроенный микрофон (AoC); Автоматический режим работы (OSD-меню через СОС); IP67; -45 ~ +60°С; 12В ±10%, 250 мА макс. Габариты Ø97x90, масса 400 г. | 4165
RL-AHD1080P-MB-V | Redline | 1/2,7” сенсор 1080P с режимом Starlight.ultra, 0.005 лк; видеостандарты AHD, HD-TVI, HD-CVI, 960H; Объектив 2,7-13,5 мм (106-31°) F1.0; ИК 60 м; переключение режимов на кабеле; Автоматический режим работы (OSD-меню через СОС); IP67; -45 ~ +60°С; 12В ±10%, 250 мА макс. Габариты Ø85x220, масса 800 г. | 6800
RL-AHD1080P-MB-V.black | Redline | 1/2,7” сенсор 1080P с режимом Starlight.ultra, 0.005 лк; видеостандарты AHD, HD-TVI, HD-CVI, 960H; Объектив 2,7-13,5 мм (106-31°) F1.0; ИК 60 м; переключение режимов на кабеле; Автоматический режим работы (OSD-меню через СОС); IP67; -45 ~ +60°С; 12В ±10%, 250 мА макс. Корпус в графитовом цвете. Габариты Ø85x220, масса 800 г. | 6800
RL-AHD1080P-MB-V.WDR.black | Redline | 1/2,7” сенсор 1080P с режимом Starlight.ultra, 0.005 лк; WDR120, видеостандарты AHD, HD-TVI, HD-CVI, 960H; Объектив 2,7-13,5 мм (106-31°) F1.0; ИК 60 м; переключение режимов на кабеле; Автоматический режим работы (OSD-меню через СОС); IP67; -45 ~ +60°С; 12В ±10%, 250 мА макс. Габариты Ø85x220, масса 800 г. | 7650
RL-AHD1080P-MB-VM.WDR.black | Redline | 1/2,7” сенсор 1080P с режимом Starlight.ultra, 0.005 лк; WDR120, видеостандарты AHD, HD-TVI, HD-CVI, 960H; Объектив MOTO 2,7-13,5 мм (106-31°) F1.0; ИК 60 м; переключение режимов на кабеле; Автоматический режим работы (OSD-меню через СОС); IP67; -45 ~ +60°С; 12В ±10%, 250 мА макс. Корпус в графитовом цвете. Габариты Ø85x220, масса 800 г. | 9350
RL-AHD1080P-MC-V | Redline | 1/2,7” сенсор 1080P с режимом Starlight.ultra, 0.005 лк; видеостандарты AHD, HD-TVI, HD-CVI, 960H; Объектив 2,7-13,5 мм (106-31°) F1.0; ИК 60 м; переключение режимов на кабеле; Автоматический режим работы (OSD-меню через СОС); IP67; -45 ~ +60°С; 12В ±10%, 250 мА макс. Габариты Ø185x120, масса 850 г. | 6800
RL-AHD1080P-MC-V.WDR | Redline | 1/2,7” сенсор 1080P с режимом Starlight.ultra, 0.005 лк; WDR120, видеостандарты AHD, HD-TVI, HD-CVI, 960H; Объектив 2,7-13,5 мм (106-31°) F1.0; ИК 60 м; переключение режимов на кабеле; Автоматический режим работы (OSD-меню через СОС); IP67; -45 ~ +60°С; 12В ±10%, 250 мА макс. Габариты Ø185x120, масса 850 г. | 7650
Серия 5 Мп
RL-AHD5M-MB-S (2.8) | Redline | 1/2,7” сенсор 5 Мп с режимом Starlight.ultra, 0.005 лк; видеостандарты AHD, HD-TVI, HD-CVI, 960H; Скорость 20 к/с; объектив 2.8 мм (103°) F1.0; ИК 40 м; переключение режимов на кабеле; Автоматический режим работы (OSD-меню через СОС); Встроенный микрофон (AoC); IP67; -45 ~ +60°С; 12В ±10%, 250 мА макс. Габариты Ø65x140, масса 275 г. | 5100
RL-AHD5M-MB-S (3.6) | Redline | 1/2,7” сенсор 5 Мп с режимом Starlight.ultra, 0.005 лк; видеостандарты AHD, HD-TVI, HD-CVI, 960H; Скорость 20 к/с; объектив 3.6 мм (93°) F1.0; ИК 40 м; переключение режимов на кабеле; Автоматический режим работы (OSD-меню через СОС); Встроенный микрофон (AoC); IP67; -45 ~ +60°С; 12В ±10%, 250 мА макс. Габариты Ø65x140, масса 275 г. | 5100
RL-AHD5M-MC-S (2.8) | Redline | 1/2,7” сенсор 5 Мп с режимом Starlight.ultra, 0.005 лк; видеостандарты AHD, HD-TVI, HD-CVI, 960H; Скорость 20 к/с; объектив 2.8 мм (103°) F1.0; ИК 40 м; переключение режимов на кабеле; Автоматический режим работы (OSD-меню через СОС); Встроенный микрофон (AoC); IP67; -45 ~ +60°С; 12В ±10%, 250 мА макс. Габариты Ø97x90, масса 400 г. | 5100
RL-AHD5M-MC-S (3.6) | Redline | 1/2,7” сенсор 5 Мп с режимом Starlight.ultra, 0.005 лк; видеостандарты AHD, HD-TVI, HD-CVI, 960H; Скорость 20 к/с; объектив 3,6 мм (93°) F1.0; ИК 40 м; переключение режимов на кабеле; Автоматический режим работы (OSD-меню через СОС); Встроенный микрофон (AoC); IP67; -45 ~ +60°С; 12В ±10%, 250 мА макс. Габариты Ø97x90, масса 400 г. | 5100
RL-AHD5M-MC-3.6 | Redline | 1/2,7” сенсор 5 Мп с режимом Starlight.ultra, 0.005 лк; видеостандарты AHD, HD-TVI, HD-CVI, 960H; Скорость 20 к/с; объектив 3,6 мм (93°) F1.0; ИК 40 м; переключение режимов на кабеле; Автоматический режим работы (OSD-меню через СОС); IP67; -45 ~ +60°С; 12В ±10%, 250 мА макс. Габариты Ø97x90, масса 400 г. | 4845
RL-AHD5M-MB-V | Redline | 1/2,7” сенсор 5 Мп с режимом Starlight.ultra, 0.005 лк; видеостандарты AHD, HD-TVI, HD-CVI, 960H; Скорость 20 к/с; Объектив 2,7-13,5 мм (106-31°) F1.0; ИК 60 м; переключение режимов на кабеле; Автоматический режим работы (OSD-меню через СОС); IP67; -45 ~ +60°С; 12В ±10%, 250 мА макс. Габариты Ø85x220, масса 800 г. | 8500
RL-AHD5M-MB-V.black | Redline | 1/2,7” сенсор 5 Мп с режимом Starlight.ultra, 0.005 лк; видеостандарты AHD, HD-TVI, HD-CVI, 960H; Скорость 20 к/с; Объектив 2,7-13,5 мм (106-31°) F1.0; ИК 60 м; переключение режимов на кабеле; Автоматический режим работы (OSD-меню через СОС); IP67; -45 ~ +60°С; 12В ±10%, 250 мА макс. Корпус в графитовом цвете. Габариты Ø85x220, масса 800 г. | 8500
RL-AHD5M-MB-V.WDR.black | Redline | 1/2,7” сенсор 5 Мп с режимом Starlight.ultra, 0.005 лк; WDR120, видеостандарты AHD, HD-TVI, HD-CVI, 960H; Скорость 20 к/с; Объектив 2,7-13,5 мм (106-31°) F1.0; ИК 60 м; переключение режимов на кабеле; Автоматический режим работы (OSD-меню через СОС); IP67; -45 ~ +60°С; 12В ±10%, 250 мА макс. Корпус в графитовом цвете. Габариты Ø85x220, масса 800 г. | 10200
RL-AHD5M-MB-VM.WDR.black | Redline | 1/2,7” сенсор 5 Мп с режимом Starlight.ultra, 0.005 лк; WDR120, видеостандарты AHD, HD-TVI, HD-CVI, 960H; Скорость 20 к/с; Объектив MOTO 2,7-13,5 мм (106-31°) F1.0; ИК 60 м; переключение режимов на кабеле; Автоматический режим работы (OSD-меню через СОС); IP67; -45 ~ +60°С; 12В ±10%, 250 мА макс. Корпус в графитовом цвете. Габариты Ø85x220, масса 800 г. | 11900
RL-AHD5M-MC-V | Redline | 1/2,7” сенсор 5 Мп с режимом Starlight.ultra, 0.005 лк; видеостандарты AHD, HD-TVI, HD-CVI, 960H; Скорость 20 к/с; Объектив 2,7-13,5 мм (106-31°) F1.0; ИК 60 м; переключение режимов на кабеле; Автоматический режим работы (OSD-меню через СОС); IP67; -45 ~ +60°С; 12В ±10%, 250 мА макс. Габариты Ø185x120, масса 850 г. | 8500
RL-AHD5M-MC-V.WDR | Redline | 1/2,7” сенсор 5 Мп с режимом Starlight.ultra, 0.005 лк; WDR120, видеостандарты AHD, HD-TVI, HD-CVI, 960H; Скорость 20 к/с; Объектив 2,7-13,5 мм (106-31°) F1.0; ИК 60 м; переключение режимов на кабеле; Автоматический режим работы (OSD-меню через СОС); IP67; -45 ~ +60°С; 12В ±10%, 250 мА макс. Габариты Ø185x120, масса 850 г. | 10200
Серия 4K
RL-AHD4K-MB | Redline | 1/2,7” сенсор 4K с режимом Starlight.ultra, 0.005 лк; видеостандарты AHD, HD-TVI, HD-CVI, 960H; Скорость 15 к/с; объектив 2.8 мм (103°) F1.0; ИК 35 м; переключение режимов на кабеле; Автоматический режим работы (OSD-меню через СОС); IP67; -45 ~ +60°С; 12В ±10%, 250 мА макс. Габариты Ø65x140, масса 275 г. | 5950
RL-AHD4K-MC | Redline | 1/2,7” сенсор 4K с режимом Starlight.ultra, 0.005 лк; видеостандарты AHD, HD-TVI, HD-CVI, 960H; Скорость 15 к/с; объектив 2.8 мм (103°) F1.0; ИК 35 м; переключение режимов на кабеле; Автоматический режим работы (OSD-меню через СОС); IP67; -45 ~ +60°С; 12В ±10%, 250 мА макс. Габариты Ø97x90, масса 400 г. | 5950
RL-AHD4K-MB-V | Redline | 1/2,7” сенсор 4K с режимом Starlight.ultra, 0.005 лк; видеостандарты AHD, HD-TVI, HD-CVI, 960H; Скорость 15 к/с; объектив 2,7-13,5 мм (106-31°) F1.0; ИК 60 м; переключение режимов на кабеле; Автоматический режим работы (OSD-меню через СОС); IP67; -45 ~ +60°С; 12В ±10%, 250 мА макс. Габариты Ø85x220, масса 800 г. | 9350
RL-AHD4K-MB-V.WDR.black | Redline | 1/2,7” сенсор 4K с режимом Starlight.ultra, 0.005 лк; WDR120, видеостандарты AHD, HD-TVI, HD-CVI, 960H; Скорость 15 к/с; объектив 2,7-13,5 мм (106-31°) F1.0; ИК 60 м; переключение режимов на кабеле; Автоматический режим работы (OSD-меню через СОС); IP67; -45 ~ +60°С; 12В ±10%, 250 мА макс. Корпус в графитовом цвете. Габариты Ø85x220, масса 800 г. | 11050
RL-AHD4K-MB-VM.WDR.black | Redline | 1/2,7” сенсор 4K с режимом Starlight.ultra, 0.005 лк; WDR120, видеостандарты AHD, HD-TVI, HD-CVI, 960H; Скорость 15 к/с; объектив MOTO 2,7-13,5 мм (106-31°) F1.0; ИК 60 м; переключение режимов на кабеле; Автоматический режим работы (OSD-меню через СОС); IP67; -45 ~ +60°С; 12В ±10%, 250 мА макс. Корпус в графитовом цвете. Габариты Ø85x220, масса 800 г. | 12750
PTZ
RL-MHD1080P-MCL20-2.8…8MPT | Redline | 1/2.9" CMOS Sony Starvis IMX291; видеостандарты AHD, HD-TVI, HDCVI, 960H; моторизированный объектив 2.8-8 мм (88-34°); 0,001лк; ИК 20м (Power LED); OSD меню - DWDR, BLC, DNR, SMART IR, Резкость, Переход день/ночь; переключение режимов на кабеле; Управление по протоколу COC (поворот, наклон, zoom); IP67; -45°С ~ +60°С; 12В ±10%, 290мА макс. | 5100
IP камеры ECO
серия Eco 1.3 МП
RL-IP41P-S.eco | Redline | 1/3” CMOS Aptina AR0130; объектив 3,6мм (72°); 0.02Лк@ F1.2; ИК-подсветка 10м; DNR, DWDR, BLC; Макс. битрейт 4 Мб/с; Встроенный слот для microSD/SDHC/SDXC до 128 Гб; Встроенный микрофон, динамик; Протоколы RTSP, FTP, Onvif v2.2; IP54; -10°C … +60°C; 12В± 10%/ PoE; 5W | 4250
серия Eco 1080p / 2 МП
RL-IP12P-S.eco | Redline | 1/2.7" Starlight CMOS; 2 Мп @ 25 к/с; объектив 2,8 мм (103°) F1.0; 0.002 лк; ИК-подсветка 35 м; сжатие H.265 (main), H264 (base, main, high), MJPEG; 2 видеопотока; Протоколы RTSP, Onvif v2.6, облако IPEYE; встроенный микрофон, детектор звука; слот для microSD до 2 ТБ, IP67; -45°C … +60°C; 12В± 10%/ PoE; 5W, Габариты Ø65x140, масса 275 г. | 8500
RL-IP22P-S.eco | Redline | 1/2.7" Starlight CMOS; 2 Мп @ 25 к/с; объектив 2,8 мм (103°) F1.0; 0.002 лк; ИК-подсветка 35 м; сжатие H.265 (main), H264 (base, main, high), MJPEG; 2 видеопотока; Протоколы RTSP, Onvif v2.6, облако IPEYE; встроенный микрофон, детектор звука; слот для microSD до 2 ТБ, IP67; -45°C … +60°C; 12В± 10%/ PoE; 5W, Габариты Ø97x90, масса 400 г. | 8500
RL-IP12P-S.pir | Redline | 1/2.7" Starlight CMOS; 2 Мп @ 25 к/с; объектив 2,8 мм (103°) F1.0; 0.002 лк; ИК-подсветка 35 м; сжатие H.265 (main), H264 (base, main, high), MJPEG; 2 видеопотока; Протоколы RTSP, Onvif v2.6, облако IPEYE; встроенный микрофон, детектор звука; PIR-датчик, слот для microSD до 2 ТБ, IP67; -45°C … +60°C; 12В± 10%/ PoE; 5W, Габариты Ø65x140, масса 275 г. | 8500
RL-IP22P-S.pir | Redline | 1/2.7" Starlight CMOS; 2 Мп @ 25 к/с; объектив 2,8 мм (103°) F1.0; 0.002 лк; ИК-подсветка 35 м; сжатие H.265 (main), H264 (base, main, high), MJPEG; 2 видеопотока; Протоколы RTSP, Onvif v2.6, облако IPEYE; встроенный микрофон, детектор звука; PIR-датчик, слот для microSD до 2 ТБ, IP67; -45°C … +60°C; 12В± 10%/ PoE; 5W, Габариты Ø97x90, масса 400 г. | 8500
RL-IP12P.WDR | Redline | 1/2.8" SONY307 + DSP HiSilicon; 2 Мп @ 25 к/с; объектив 3,6 мм (88°) F1.0; 0.002 лк; trueWDR120; ИК-подсветка 35 м; сжатие H.265 (main), H264 (base, main, high), MJPEG; 3 видеопотока; Протоколы RTSP, Onvif v2.6, Аналитика IVA на борту: детектор предметов, пересечение линии, охрана периметра. IP67; -45°C … +60°C; 12В± 10%/ PoE; 5W, Габариты Ø65x140, масса 275 г. | 7500
RL-IP12P-S.WDR | Redline | 1/2.7" SONY307 + DSP HiSilicon; 2 Мп @ 25 к/с; объектив 2,8 мм (103°) F1.0; 0.002 лк; trueWDR120; ИК-подсветка 35 м; сжатие H.265 (main), H264 (base, main, high), MJPEG; 2 видеопотока; Протоколы RTSP, Onvif v2.6, облако IPEYE; аудио вход/вых, детектор звука; слот для microSD до 2 ТБ, кнопка сброса, IP67; -45°C … +60°C; 12В± 10%/ PoE; 5W, Габариты Ø65x140, масса 275 г. | 10200
RL-IP22P-S.WDR | Redline | 1/2.7" SONY307 + DSP HiSilicon; 2 Мп @ 25 к/с;; объектив 2,8 мм (103°) F1.0; 0.002 лк; trueWDR120; ИК-подсветка 35 м; сжатие H.265 (main), H264 (base, main, high), MJPEG; 2 видеопотока; Протоколы RTSP, Onvif v2.6, облако IPEYE; встроенный микрофон, детектор звука; слот для microSD до 2 ТБ, кнопка сброса, IP67; -45°C … +60°C; 12В± 10%/ PoE; 5W, Габариты Ø97x90, масса 400 г. | 10200
RL-IP52P-V-S.eco | Redline | 1/2.7" Starlight CMOS; 2 Мп @ 25 к/с; объектив 2,7-13,5 мм (106-31°) F1.0; 0.002 лк; ИК-подсветка 60 м; сжатие H.265 (main), H264 (base, main, high), MJPEG; 2 видеопотока; Протоколы RTSP, Onvif v2.6, облако IPEYE; аудиовход, детектор звука; слот для microSD до 2 ТБ, 4 входа тревоги, кнопка сброса, IP67; -45°C … +60°C; 12В± 10%/ PoE; 7W, Габариты Ø85x220, масса 800 г. | 11900
RL-IP52P-VM-S.eco | Redline | 1/2.7" Starlight CMOS; 2 Мп @ 25 к/с; моторизированный объектив 2,7-13,5 мм (106-31°) F1.0; 0.002 лк; ИК-подсветка 60 м; сжатие H.265 (main), H264 (base, main, high), MJPEG; 2 видеопотока; Протоколы RTSP, Onvif v2.6, облако IPEYE; аудиовход, детектор звука; слот для microSD до 2 ТБ, 4 входа тревоги, кнопка сброса, IP67; -45°C … +60°C; 12В± 10%/ PoE; 7W, Габариты Ø85x220, масса 800 г. | 13600
RL-IP52P-VM-S.WDR | Redline | 1/2.7" SONY307 + DSP HiSilicon; 2 Мп @ 25 к/с;; моторизированный объектив 2,7-13,5 мм (106-31°) F1.0; 0.002 лк; trueWDR120; ИК-подсветка 60 м; сжатие H.265 (main), H264 (base, main, high), MJPEG; 2 видеопотока; Протоколы RTSP, Onvif v2.6, облако IPEYE; аудио вход/выход, детектор звука; слот для microSD до 2 ТБ, 4 входа тревоги, кнопка сброса, IP67; -45°C … +60°C; 12В± 10%/ PoE; 7W, Габариты Ø85x220, масса 800 г. | 14450
RL-IP62P-V-S.eco | Redline | 1/2.7" Starlight CMOS; 2 Мп @ 25 к/с; объектив 2,7-13,5 мм (106-31°) F1.0; 0.002 лк; ИК-подсветка 60 м; сжатие H.265 (main), H264 (base, main, high), MJPEG; 2 видеопотока; Протоколы RTSP, Onvif v2.6, облако IPEYE; аудиовход, детектор звука; слот для microSD до 2 ТБ, 4 входа тревоги, кнопка сброса, IP67; -45°C … +60°C; 12В± 10%/ PoE; 7W, Габариты Ø185x120, масса 850 г. | 11900
RL-IP62P-VM-S.eco | Redline | 1/2.7" Starlight CMOS; 2 Мп @ 25 к/с; моторизированный объектив 2,7-13,5 мм (106-31°) F1.0; 0.002 лк; ИК-подсветка 60 м; сжатие H.265 (main), H264 (base, main, high), MJPEG; 2 видеопотока; Протоколы RTSP, Onvif v2.6, облако IPEYE; аудиовход, детектор звука; слот для microSD до 2 ТБ, 4 входа тревоги, кнопка сброса, IP67; -45°C … +60°C; 12В± 10%/ PoE; 7W, Габариты Ø185x120, масса 850 г. | 13600
RL-IP62P-VM-S.WDR | Redline | 1/2.7" Starlight CMOS; 2 Мп @ 25 к/с; моторизированный объектив 2,7-13,5 мм (106-31°) F1.0; 0.002 лк; trueWDR120; ИК-подсветка 60 м; сжатие H.265 (main), H264 (base, main, high), MJPEG; 2 видеопотока; Протоколы RTSP, Onvif v2.6, облако IPEYE; аудиовход, детектор звука; слот для microSD до 2 ТБ, 4 входа тревоги, кнопка сброса, IP67; -45°C … +60°C; 12В± 10%/ PoE; 7W, Габариты Ø185x120, масса 850 г. | 14450
серия Eco 5 МП
RL-IP15P-S.eco | Redline | 1/2.7" Starlight CMOS; 5 Мп @ 20 к/с; объектив 2,8 мм (103°) F1.0; 0.002 лк; ИК-подсветка 40 м; сжатие H.265 (main), H264 (base, main, high), MJPEG; 2 видеопотока; Протоколы RTSP, Onvif v2.6, облако IPEYE; встроенный микрофон, детектор звука; слот для microSD до 2 ТБ, IP67; -45°C … +60°C; 12В± 10%/ PoE; 5W, Габариты Ø65x140, масса 275 г. | 10625
RL-IP25P-S.eco | Redline | 1/2.7" Starlight CMOS; 5 Мп @ 20 к/с; объектив 2,8 мм (103°) F1.0; 0.002 лк; ИК-подсветка 40 м; сжатие H.265 (main), H264 (base, main, high), MJPEG; 2 видеопотока; Протоколы RTSP, Onvif v2.6, облако IPEYE; встроенный микрофон, детектор звука; слот для microSD до 2 ТБ, IP67; -45°C … +60°C; 12В± 10%/ PoE; 5W, Габариты Ø97x90, масса 400 г. | 10625
RL-IP15P-S.WDR | Redline | 1/2,7” сенсор 5Мп SmartSense, DSP HiSilicon; 5 Мп @ 20 к/с; объектив 2,8 мм (103°) F1.0; 0.002 лк; WDR120; ИК-подсветка 40 м; сжатие H.265 (main), H264 (base, main, high), MJPEG; 2 видеопотока; Протоколы RTSP, Onvif v2.6, облако IPEYE; встроенный микрофон, детектор звука; слот для microSD до 2 ТБ, кнопка сброса, IP67; -45°C … +60°C; 12В± 10%/ PoE; 5W, Габариты Ø65x140, масса 275 г. | 11645
RL-IP25P-S.WDR | Redline | 1/2,7” сенсор 5Мп SmartSense, DSP HiSilicon; 5 Мп @ 20 к/с; объектив 2,8 мм (103°) F1.0; 0.002 лк; WDR120; ИК-подсветка 40 м; сжатие H.265 (main), H264 (base, main, high), MJPEG; 2 видеопотока; Протоколы RTSP, Onvif v2.6, облако IPEYE; встроенный микрофон, детектор звука; слот для microSD до 2 ТБ, кнопка сброса, IP67; -45°C … +60°C; 12В± 10%/ PoE; 5W, Габариты Ø97x90, масса 400 г. | 11645
RL-IP35P-S.WDR | Redline | 1/2,7” сенсор 5Мп SmartSense, DSP HiSilicon; 5 Мп @ 20 к/с; объектив 2,8 мм (103°) F1.0; 0.002 лк; WDR120; LED-подсветка 20 м; сжатие H.265 (main), H264 (base, main, high), MJPEG; 2 видеопотока; Протоколы RTSP, Onvif v2.6, облако IPEYE; встроенный микрофон, детектор звука; слот для microSD до 2 ТБ, кнопка сброса, IP67; -45°C … +60°C; 12В± 10%/ PoE; 5W, Габариты Ø107x70, масса 400 г. | 15300
RL-IP55P-V-S.eco | Redline | 1/2.7" Starlight CMOS; 5 Мп @ 15 к/с; объектив 2,7-13,5 мм (106-31°) F1.0; 0.002 лк; ИК-подсветка 60 м; сжатие H.265 (main), H264 (base, main, high), MJPEG; 2 видеопотока; Протоколы RTSP, Onvif v2.6, облако IPEYE; аудиовход, детектор звука; слот для microSD до 2 ТБ, 4 входа тревоги, кнопка сброса, IP67; -45°C … +60°C; 12В± 10%/ PoE; 7W, Габариты Ø85x220, масса 800 г. | 14450
RL-IP55P-VM-S.eco | Redline | 1/2.7" Starlight CMOS; 5 Мп @ 15 к/с; моторизированный объектив 2,7-13,5 мм (106-31°) F1.0; 0.002 лк; ИК-подсветка 60 м; сжатие H.265 (main), H264 (base, main, high), MJPEG; 2 видеопотока; Протоколы RTSP, Onvif v2.6, облако IPEYE; аудиовход, детектор звука; слот для microSD до 2 ТБ, 4 входа тревоги, кнопка сброса, IP67; -45°C … +60°C; 12В± 10%/ PoE; 7W, Габариты Ø85x220, масса 800 г. | 16150
RL-IP55P-VM-S.WDR | Redline | 1/2,7” сенсор 5Мп SmartSense, DSP HiSilicon; 5 Мп @ 20 к/с; объектив 2,7-13,5 мм (106-31°) F1.0; 0.002 лк; WDR100; ИК-подсветка 60 м; сжатие H.265 (main), H264 (base, main, high), MJPEG; 2 видеопотока; Протоколы RTSP, Onvif v2.6, облако IPEYE; аудио вход/выход, детектор звука; слот для microSD до 2 ТБ, 4 входа тревоги, кнопка сброса, IP67; -45°C … +60°C; 12В± 10%/ PoE; 7W, Габариты Ø85x220, масса 800 г. | 17000
RL-IP65P-V-S.eco | Redline | 1/2.7" Starlight CMOS; 5 Мп @ 15 к/с; объектив 2,7-13,5 мм (106-31°) F1.0; 0.002 лк; ИК-подсветка 60 м; сжатие H.265 (main), H264 (base, main, high), MJPEG; 2 видеопотока; Протоколы RTSP, Onvif v2.6, облако IPEYE; аудиовход, детектор звука; слот для microSD до 2 ТБ, 4 входа тревоги, кнопка сброса, IP67; -45°C … +60°C; 12В± 10%/ PoE; 7W, Габариты Ø185x120, масса 850 г. | 14450
RL-IP65P-VM-S.eco | Redline | 1/2.7" Starlight CMOS; 5 Мп @ 15 к/с; МОТОризированный объектив 2,7-13,5 мм (106-31°) F1.0; 0.002 лк; ИК-подсветка 60 м; сжатие H.265 (main), H264 (base, main, high), MJPEG; 2 видеопотока; Протоколы RTSP, Onvif v2.6, облако IPEYE; аудиовход, детектор звука; слот для microSD до 2 ТБ, 4 входа тревоги, кнопка сброса, IP67; -45°C … +60°C; 12В± 10%/ PoE; 7W, Габариты Ø185x120, масса 850 г. | 16150
RL-IP65P-VM-S.WDR | Redline | 1/2.7" Starlight CMOS; 5 Мп @ 20 к/с; МОТОризированный объектив 2,7-13,5 мм (106-31°) F1.0; 0.002 лк; WDR100; ИК-подсветка 60 м; сжатие H.265 (main), H264 (base, main, high), MJPEG; 2 видеопотока; Протоколы RTSP, Onvif v2.6, облако IPEYE; аудиовход, детектор звука; слот для microSD до 2 ТБ, 4 входа тревоги, кнопка сброса, IP67; -45°C … +60°C; 12В± 10%/ PoE; 7W, Габариты Ø185x120, масса 850 г. | 17000
IP камеры FullColor
серия FC 1080p / 2 МП с технологией FullColor
RL-IP12P-S.eco.FC | Redline | 1/2.7" Starlight CMOS; 2 Мп @ 25 к/с; объектив 3,6 мм (88°) F1.0; 0.002 лк; Белая LED подсветка 15 м; сжатие H.265 (main), H264 (base, main, high), MJPEG; 2 видеопотока; Протоколы RTSP, Onvif v2.6, облако IPEYE; встроенный микрофон, детектор звука; слот для microSD до 2 ТБ, IP67; -45°C … +60°C; 12В± 10%/ PoE; 5W, Габариты Ø65x140, масса 275 г. | 9435
RL-IP22P-S.eco.FC | Redline | 1/2.7" Starlight CMOS; 2 Мп @ 25 к/с; объектив 3,6 мм (88°) F1.0; 0.002 лк; Белая LED подсветка 15 м; сжатие H.265 (main), H264 (base, main, high), MJPEG; 2 видеопотока; Протоколы RTSP, Onvif v2.6, облако IPEYE; встроенный микрофон, детектор звука; слот для microSD до 2 ТБ, IP67; -45°C … +60°C; 12В± 10%/ PoE; 5W, Габариты Ø97x90, масса 400 г. | 9435
IP камеры ALERT!
серия ALERT! 1080p / 2 МП с системой активного отпугивания
RL-IP12P-S.alert | Redline | 1/2.7" Starlight CMOS; 2 Мп @ 25 к/с; объектив 2,8 мм (103°) F1.0; 0.002 лк; ИК-подсветка 35 м; Белая подсветка (+режим отпугивания); сжатие H.265 (main), H264 (base, main, high), MJPEG; 2 видеопотока; Протоколы RTSP, Onvif v2.6, облако IPEYE; встроенный микрофон, динамик, детектор звука; слот для microSD до 2 ТБ, IP67; -45°C … +60°C; 12В± 10%/ PoE; 7W, Габариты Ø65x140, масса 400 г. | 8500
RL-IP82P.alert | Redline | 1/2.7" Starlight CMOS; 2 Мп @ 25 к/с; объектив 2,8 мм (103°), 0.002 лк; ИК-подсветка 15 м; Белая подсветка (+режим отпугивания); сжатие H.265 (main), H264 (base, main, high), MJPEG; 2 видеопотока; WiFi, PTZ: 0..355, -5..+75, Протоколы RTSP, Onvif v2.6, облако IPEYE; встроенный микрофон, динамик, детектор звука; слот для microSD до 2 ТБ, IP54; -10 … +60°C; 5В± 10%/ PoE; 7W, Габариты 82x112, масса 275 г. | 9775
RL-IP42P-SW.pir | Redline | 1/2.7" Starlight CMOS; 2 Мп @ 25 к/с; объектив 2,8 мм (103°), 0.002 лк; ИК-подсветка 15 м; Белая подсветка (+режим отпугивания); сжатие H.265 (main), H264 (base, main, high), MJPEG; 2 видеопотока; WiFi, Протоколы RTSP, Onvif v2.6, облако IPEYE; встроенный микрофон, динамик, детектор звука; слот для microSD до 2 ТБ, IP54; -10 … +60°C; 12В± 10%/ PoE; 7W, Габариты 63x120x33, масса 200 г. | 9775
IP камеры FACE.DETECTION
1080p Face Detection
RL-IP12P.FD | Redline | 1/2.8" CMOS Sony Starvis IMX307; 2 Мп 25 к/с, объектив 3,6 мм (93°); 0.001Лк, ИК-подсветка 35м;TrueWDR (120дБ), DNR, BLC; сжатие H.265+, H264+; 3 видеопотока; Протоколы RTSP, FTP, Onvif v2.6; слот для microSD до 2 Тб,IP67; -45°C … +60°C; 12В± 10%/ PoE; 5W | 11985
RL-IP22P.FD | Redline | 1/2.8" CMOS Sony Starvis IMX307; 2 Мп 25 к/с, объектив 3,6 мм (93°); 0.001Лк, ИК-подсветка 35м;TrueWDR (120дБ), DNR, BLC; сжатие H.265+, H264+; 3 видеопотока; Протоколы RTSP, FTP, Onvif v2.6; слот для microSD до 2 ТБ, IP67; -45°C … +60°C; 12В± 10%/ PoE; 5W | 11985
RL-IP52P.FD-M | Redline | 1/2.8" CMOS Sony Starvis IMX307 2 Мп 25 к/с; моторизированный объектив 2,7-13,5 мм (106-31°); 0.001 Лк; ИК-подсветка 50 м; Макс. ; сжатие H.265+, H264+; 3 видеопотока; Протоколы RTSP, FTP, Onvif v2.6; Кодек H.265, H264, Порт тревоги вход/выход, Аудио порт вход/выход, слот для microSD до 2 Тб, IP67; -45°C … +60°C; 12В± 10%/ PoE; 7W | 18275
RL-IP62P.FD-M | Redline | 1/2.8" CMOS Sony Starvis IMX307 2 Мп 25 к/с; моторизированный объектив 2,7-13,5 мм (106-31°); 0.001 Лк; ИК-подсветка 50 м; Макс. ; сжатие H.265+, H264+; 3 видеопотока; Протоколы RTSP, FTP, Onvif v2.6; Кодек H.265, H264, Порт тревоги вход/выход, Аудио порт вход/выход, слот для microSD до 2 Тб, IP67; -45°C … +60°C; 12В± 10%/ PoE; 7W | 18275
5Мп Face Detection
RL-IP15P-S.FD | Redline | 1/2.5" Starlight.Ultra; 5 Мп 20 к/с, объектив 3,6 мм (93°); 0.002Лк, ИК-подсветка 35м; TrueWDR (120дБ), DNR, BLC; сжатие H.265+, H264+; 3 видеопотока; встроенный микрофон; Протоколы RTSP, FTP, Onvif v2.6; слот для microSD до 2 Тб,IP67; -45°C … +60°C; 12В± 10%/ PoE; 5W | 16405
RL-IP25P-S.FD | Redline | 1/2.5" Starlight.Ultra; 5 Мп 30 к/с, объектив 2,8 мм (103°); 0.002Лк, ИК-подсветка 35м; TrueWDR (120дБ), DNR, BLC; сжатие H.265+, H264+; 3 видеопотока; встроенный микрофон; Протоколы RTSP, FTP, Onvif v2.6; слот для microSD до 2 Тб,IP67; -45°C … +60°C; 12В± 10%/ PoE; 5W | 16405
RL-IP25P-S.FDx | Redline | 1/2.5" Starlight.Ultra; 5 Мп 30 к/с, объектив 3,6 мм (90°); 0.002Лк, ИК-подсветка 35м; TrueWDR (120дБ), DNR, BLC; сжатие H.265+, H264+; 3 видеопотока; встроенный микрофон; Протоколы RTSP, FTP, Onvif v2.6; слот для microSD до 2 Тб,IP67; -45°C … +60°C; 12В± 10%/ PoE; 5W | 11000
RL-IP55P-S.FD-M | Redline | 1/2.5" Starlight.Ultra; 5 Мп 20 к/с; моторизированный объектив 2,7-13,5 мм (106-31°); 0.002 Лк; ИК-подсветка 50 м; Макс. ; сжатие H.265+, H264+; 3 видеопотока; Протоколы RTSP, FTP, Onvif v2.6; Кодек H.265, H264, Порт тревоги вход/выход, Аудио порт вход/выход, слот для microSD до 2 Тб, IP67; -45°C … +60°C; 12В± 10%/ PoE; 7W | 23630
RL-IP555P-S.FD-M1 | Redline | 1/2.7’’ OVOS05A20 с широким динамическим диапазоном и Starlight.ULTRA; 5 Мп 30 к/с; моторизированный объектив 5-50 мм (50 ~ 6°); 0.002 Лк; ИК-подсветка 80 м; WDR, дБ: аппаратный 120; Макс. ; сжатие H.265+, H264+; 3 видеопотока; Протоколы RTSP, FTP, Onvif v2.6; Кодек H.265, H264, Порт тревоги вход/выход, Аудио порт вход/выход, слот для microSD до 2 Тб, IP67; -45°C … +60°C; 12В± 10%/ PoE; 7W | 37145
RL-IP555P-S.FD-M2 | Redline | 1/2.8’’ Sony Starvis IMX 335 с широким динамическим и Starlight.ULTRA+; 5 Мп 20 к/с; моторизированный объектив 5-50 мм (50 ~ 6°); 0.002 Лк; ИК-подсветка 80 м; WDR, дБ: аппаратный 120; сжатие H.265+, H264+; 3 видеопотока; Протоколы RTSP, FTP, Onvif v2.6; Кодек H.265, H264, Порт тревоги вход/выход, Аудио порт вход/выход, слот для microSD до 2 Тб, IP67; -45°C … +60°C; 12В± 10%/ PoE; 7W | 37145
RL-IP65P-S.FD-M | Redline | 1/2.5" Starlight.Ultra; 5 Мп 20 к/с; моторизированный объектив 2,7-13,5 мм (106-31°); 0.002 Лк; ИК-подсветка 50 м.; сжатие H.265+, H264+; 3 видеопотока; Протоколы RTSP, FTP, Onvif v2.6; Кодек H.265, H264 ,Порт тревоги вход/выход, Аудио порт вход/выход, слот для microSD до 2 Тб, IP67; -45°C … +60°C; 12В± 10%/ PoE; 7W | 23630
8Мп Face Detection
RL-IP18P.FD | Redline | 1/2.7" SONY Starvis IMX415; 8Мп 30 к/с, объектив 2.8 мм (103°)@F1.0; 0.002Лк, LED 2.0-подсветка 40м; TrueWDR(120дБ), DNR, BLC; сжатие H.265+, H264+; 3 видеопотока; Встроенный микрофон; Протоколы RTSP, FTP, Onvif v2.6; слот для microSD до 2 Тб, IP67; -45°C … +60°C; 12В± 10%/ PoE; 5W | 21420
RL-IP28P.FD | Redline | 1/2.7" SONY Starvis IMX415; 8Мп 30 к/с, объектив 2.8 мм (103°)@F1.0; 0.002Лк, LED 2.0-подсветка 40м; TrueWDR(120дБ), DNR, BLC; сжатие H.265+, H264+; 3 видеопотока; Встроенный микрофон; Протоколы RTSP, FTP, Onvif v2.6; слот для microSD до 2 Тб, IP67; -45°C … +60°C; 12В± 10%/ PoE; 5W | 21420
RL-IP58P.FD-M | Redline | 1/2.7" SONY Starvis IMX415; 8Мп 30 к/с, моторизированный объектив 2,7-13,5 мм (106-31°); 0.002 Лк; LED 2.0-подсветка 60 м; TrueWDR (120дБ), DNR, BLC; сжатие H.265+, H264+; 3 видеопотока; Протоколы RTSP, FTP, Onvif v2.6; Кодек H.265, H264, Порт тревоги вход/выход, Аудио порт вход/выход, слот для microSD до 2 Тб, IP67; -45°C … +60°C; 12В± 10%/ PoE; 7W | 30770
RL-IP68P.FD-M | Redline | 1/2.7" SONY Starvis IMX415; 8Мп 30 к/с, моторизированный объектив 2,7-13,5 мм (106-31°); 0.002 Лк; LED 2.0-подсветка 60 м; TrueWDR (120дБ), DNR, BLC; сжатие H.265+, H264+; 3 видеопотока; Протоколы RTSP, FTP, Onvif v2.6; Кодек H.265, H264, Порт тревоги вход/выход, Аудио порт вход/выход, слот для microSD до 2 Тб, IP67; -45°C … +60°C; 12В± 10%/ PoE; 7W | 30770
IP камеры FACE.DETECTION
Встраиваемая
RL-IPATM2-S | Redline | Сверхкомпактная многофункциональная IP-камера 2.0 Мп для банкоматов | 11000
FISH EYE
RL-IP75P-W | Redline | Панорамная IP-камера 5 Мп | 14000
RL-IP75P-SW | Redline | Панорамная IP-камера 5 Мп | 17000
RL-IP79P-HW-S | Redline | Панорамная IP-камера 9 Мп | 44444
PTZ
RL-IP82P22x | Redline | Скоростная поворотная IP-камера 2 Мп х22 | 93500
RL-IP85P33x | Redline | Скоростная поворотная IP-камера 5 Мп х33 | 102000
NVR регистраторы
NVR серия ATLET: пропускная способность до 100/64 мбит, воспроизведение до 4 каналов
RL-NVR4C1H.AT | Redline | IP-канал 4 канала, до 8МП, Пропускная способность 50 / 50 Мбит/с, Видео выход 1 x HDMI, 1 x VGA, HDMI разрешение UHD 4K, Аудио вход 1 x RCA, Синхронное воспроизведение: • 8MP 2кан@30fps •5MP 3кан@45fps •4MP 4кан@60fps •3MP 4кан@75fps •2MP 4кан@120fps Жесткий диск 1x SATA до 14 Тб, USB 2 x USB2.0; | 11050
RL-NVR8C1H.AT | Redline | IP-канал 8 каналов, до 8МП, Пропускная способность 80 / 64 Мбит/с, Видео выход 1 x HDMI, 1 x VGA, HDMI разрешение UHD 4K, Аудио вход 1 x RCA, Синхронное воспроизведение: • 8MP 2кан@30fps •5MP 3кан@45fps •4MP 4кан@60fps •3MP 4кан@75fps •2MP 8кан@120fps Жесткий диск 1x SATA до 14 Тб, USB 2 x USB2.0; | 12750
RL-NVR16C1H.AT | Redline | IP-канал 16 каналов, до 8МП, Пропускная способность 100 / 64 Мбит/с, Видео выход 1 x HDMI, 1 x VGA, HDMI разрешение UHD 4K, Аудио вход 1 x RCA, Синхронное воспроизведение: • 8MP 1кан@30fps •5MP 2кан@45fps •4MP 4кан@60fps •3MP 4кан@75fps •2MP 4кан@120fps Жесткий диск 1x SATA до 14 Тб, USB 2 x USB2.0; | 14875
RL-NVR16C2H.AT | Redline | IP-канал 16 каналов, до 8МП, Пропускная способность 100 / 64 Мбит/с, Видео выход 1 x HDMI, 1 x VGA, HDMI разрешение UHD 4K, Аудио вход 1 x RCA, Синхронное воспроизведение: • 8MP 1кан@30fps •5MP 2кан@45fps •4MP 4кан@60fps •3MP 4кан@75fps •2MP 4кан@120fps Жесткий диск 2x SATA до 14 Тб, USB 2 x USB2.0; | 17850
NVR серия ATLET с POE
RL-NVR4x4p1H.AT | Redline | IP-канал 4 канала, до 8МП, Пропускная способность 50 / 64 Мбит/с, Видео выход 1 x HDMI, 1 x VGA, HDMI разрешение UHD 4K, Аудио вход 1 x RCA, Синхронное воспроизведение: • 2кан 8MP@30fps • 3кан 5MP@45fps • 4кан 4MP@60fps • 4кан 3MP@75fps • 4кан 2MP@120fps Жесткий диск 1x SATA до 14 Тб, USB 2 x USB2.0; E-SATAx1 POE: RJ-45x4, watchdog, 250м | 17000
RL-NVR8x8p1H.AT | Redline | IP-канал 8 каналов, до 8МП, Пропускная способность 128 / 128 Мбит/с, Видео выход 1 x HDMI, 1 x VGA, HDMI разрешение UHD 4K, Аудио вход 1 x RCA, Синхронное воспроизведение: • 2кан 8MP@30fps • 3кан 5MP@45fps • 4кан 4MP@60fps • 4кан 3MP@75fps • 4кан 2MP@120fps Жесткий диск 1x SATA до 14 Тб, USB 2 x USB2.0; E-SATAx1 POE: RJ-45x8, watchdog, 250м | 22950
RL-NVR16x16p1H.AT | Redline | IP-канал 16 каналов, до 8МП, Пропускная способность 112 / 96 Мбит/с, Видео выход 1 x HDMI, 1 x VGA, HDMI разрешение UHD 4K, Аудио вход 1 x RCA, Синхронное воспроизведение: • 8MP 2кан@45fps • 5MP 3кан@90fps • 4MP 4кан@100fps • 3MP 4кан@120fps • 2MP 4кан@180fps Жесткий диск 1x SATA до 14 Тб, USB 2 x USB2.0; E-SATAx1 POE: RJ-45x16, watchdog, 250м | 37400
RL-NVR16x16p2H.AT | Redline | IP-канал 16 каналов, до 8МП, Пропускная способность 112 / 96 Мбит/с, Видео выход 1 x HDMI, 1 x VGA, HDMI разрешение UHD 4K, Аудио вход 1 x RCA, Синхронное воспроизведение: • 8MP 2кан@45fps • 5MP 3кан@90fps • 4MP 4кан@100fps • 3MP 4кан@120fps • 2MP 4кан@180fps Жесткий диск 2x SATA до 14 Тб, USB 2 x USB2.0; POE: RJ-45x16 watchdog, 250м | 40800
NVR серия TITAN: пропускная способность от 320/320 мбит, воспроизведение до 16 каналов
RL-NVR16C-4H | Redline | IP-канал 16 каналов, до 8МП, Пропускная способность 320 / 320 Мбит/с, Видео выход 1 x HDMI, 1 x VGA, HDMI разрешение UHD 4K, Аудио вход 1 x RCA, Синхронное воспроизведение: • 4кан 8MP@30fps • 10кан 5MP@60fps • 10кан 4MP@60fps • 11кан 3MP@75fps • 16кан 2MP@120fps Жесткий диск 4x SATA до 14 Тб, USB 2 x USB2.0; 1хUSB3.0, E-SATAx1 Порт тревоги: вх/вых 16/1 | 45900
RL-NVR32C-4H | Redline | IP-канал 32 каналов, до 8МП, Пропускная способность 320 / 320 Мбит/с, Видео выход 1 x HDMI, 1 x VGA, HDMI разрешение UHD 4K, Аудио вход 1 x RCA, Синхронное воспроизведение: • 4кан 8MP@30fps • 10кан 5MP@60fps • 10кан 4MP@60fps • 11кан 3MP@75fps • 16кан 2MP@120fps Жесткий диск 4x SATA до 14 Тб, USB 2 x USB2.0; 1хUSB3.0, E-SATAx1 Порт тревоги: вх/вых 16/1 | 51000
RL-NVR32C-8H | Redline | IP-канал 16 каналов, до 8МП, Пропускная способность 320 / 320 Мбит/с, Видео выход 1 x HDMI, 1 x VGA, HDMI разрешение UHD 4K, Аудио вход 1 x RCA, Синхронное воспроизведение: • 4кан 8MP@30fps • 10кан 5MP@60fps • 10кан 4MP@60fps • 11кан 3MP@75fps • 16кан 2MP@120fps Жесткий диск 8x SATA до 14 Тб, USB 2 x USB2.0; 1хUSB3.0, E-SATAx1 Порт тревоги: вх/вых 16/4 | 69700
RL-NVR64C-4H | Redline | IP-канал 64 канала, до 8МП, Пропускная способность 640 / 640 Мбит/с, Видео выход 1 x HDMI, 1 x VGA, HDMI разрешение UHD 4K, Аудио вход 1 x RCA, Синхронное воспроизведение: • 4кан 8MP@30fps • 10кан 5MP@60fps • 10кан 4MP@60fps • 11кан 3MP@75fps • 16кан 2MP@120fps Жесткий диск 4x SATA до 14 Тб, USB 2 x USB2.0; 1хUSB3.0, E-SATAx1 Порт тревоги: вх/вых 16/1 | 55250
RL-NVR64C-8H | Redline | IP-канал 64 канала, до 8МП, Пропускная способность 640 / 640 Мбит/с, Видео выход 1 x HDMI, 1 x VGA, HDMI разрешение UHD 4K, Аудио вход 1 x RCA, Синхронное воспроизведение: • 4кан 8MP@30fps • 10кан 5MP@60fps • 10кан 4MP@60fps • 11кан 3MP@75fps • 16кан 2MP@120fps LAN: RJ-45x2 Жесткий диск 8x SATA до 14 Тб, USB 2 x USB2.0; 1хUSB3.0, E-SATAx1 Порт тревоги: вх/вых 16/4 | 73950
MHD регистраторы 5-в-1
Серия P: AHD/TVI/CVI/960H/IP 5/4/2Мп
RL-MHD4p | Redline | Мультигибрид: AHD/HD-TVI/HDCVI/аналог/IP; Видео вход: 4 x BNC; IP-канал: 2 по умолчанию (до 8 Мбит/с) или 6 при отключении HD-каналов (до 24 Мбит/с); Макс.исходящий поток: 48 Мбит/с. Режим записи аналог. вх.: AHD&TVI 5 Мп lite @ 20 к/с, AHD&TVI&CVI 4 Мп lite @ 30 к/с, AHD&TVI&CVI 1080p@30к/с (REALTIME), AHD&TVI&CVI 720p@30к/с, 960H@30к/с; Макс. разрешение записи IP: 5 МП; Видео выход: 1 x HDMI, 1 x VGA; Аудио вход: 4 x RCA , 4 x AoC; HDD: 1x SATA до 10 Тб + внешний eSATA; USB: 2 x USB2.0; RS-485: есть; | 11050
RL-MHD8p | Redline | Мультигибрид: AHD/HD-TVI/HDCVI/аналог/IP; Видео вход: 8 x BNC; IP-канал: 4 по умолчанию (до 16 Мбит/с) или 12 при отключении HD-каналов (до 48 Мбит/с); Макс.исходящий поток: 64 Мбит/с. Режим записи аналог. вх.: AHD&TVI 5 Мп lite @ 15 к/с, AHD&TVI&CVI 4 Мп lite @ 20 к/с, AHD&TVI&CVI 1080p@18к/с, AHD&TVI&CVI 720p@25к/с, 960H@25к/с; Макс. разрешение записи IP: 5 МП; Видео выход: 1 x HDMI (4K), 1 x VGA; Аудио вход: 4 x RCA, 8 x AoC; HDD: 1x SATA до 10 Тб + внешний eSATA; USB: 2 x USB2.0; RS-485: есть; | 16915
RL-MHD8p2 | Redline | Мультигибрид: AHD/HD-TVI/HDCVI/аналог/IP; Видео вход: 8 x BNC; IP-канал: 4 по умолчанию (до 16 Мбит/с) или 12 при отключении HD-каналов (до 48 Мбит/с); Макс.исходящий поток: 64 Мбит/с. Режим записи аналог. вх.: AHD&TVI 5 Мп lite @ 15 к/с, AHD&TVI&CVI 4 Мп lite @ 20 к/с, AHD&TVI&CVI 1080p@18к/с, AHD&TVI&CVI 720p@25к/с, 960H@25к/с; Макс. разрешение записи IP: 5 МП; Видео выход: 1 x HDMI (4K), 1 x VGA; Аудио вход: 4 x RCA, 8 x AoC; HDD: 2x SATA до 10 Тб + внешний eSATA; USB: 2 x USB2.0; RS-485: есть; | 20315
RL-MHD16p | Redline | Мультигибрид: AHD/HD-TVI/HDCVI/аналог/IP; Видео вход: 16 x BNC; IP-канал: 8 по умолчанию (до 80 Мбит/с) 24 при отключении HD-каналов (до 80 Мбит/с); Макс.исходящий поток: 96 Мбит/с.,Режим записи аналог. вх.: AHD&TVI 5 Мп lite @ 13 к/с, AHD&TVI&CVI 4 Мп lite @ 15 к/с, AHD&TVI&CVI 1080p@15к/с, AHD&TVI&CVI 720p@25к/с, 960H@25к/с; Макс. разрешение записи IP: 5 МП; Видео выход: 1 x HDMI, 1 x VGA; Аудио вход: 4 x RCA, 16 x AoC; HDD: 1x SATA до 10 Тб + внешний eSATA; USB: 1xUSB3.0 + 1xUSB2.0; RS-485: есть; Порт тревоги: вх/вых 4/1 | 28730
RL-MHD16p2 | Redline | Мультигибрид: AHD/HD-TVI/HDCVI/аналог/IP; Видео вход: 16 x BNC; IP-канал: 8 по умолчанию (до 80 Мбит/с) 24 при отключении HD-каналов (до 80 Мбит/с); Макс.исходящий поток: 96 Мбит/с.,Режим записи аналог. вх.: AHD&TVI 5 Мп lite @ 13 к/с, AHD&TVI&CVI 4 Мп lite @ 15 к/с, AHD&TVI&CVI 1080p@15к/с, AHD&TVI&CVI 720p@25к/с, 960H@25к/с; Макс. разрешение записи IP: 5 МП; Видео выход: 1 x HDMI, 1 x VGA; Аудио вход: 16 x RCA, 16 x AoC; HDD: 2 x SATA до 14 Тб + внешний eSATA; USB: 1xUSB3.0 + 1xUSB2.0; RS-485: есть; Порт тревоги: вх/вых 16/1 | 32130
Серия Ultra: AHD & TVI & CVI 8/5/4/2Мп
RL-MHD4U | Redline | Мультигибрид: AHD/HD-TVI/HDCVI/аналог/IP; Видео вход: 4 x BNC; IP-канал: 2 по умолчанию (до 36 Мбит/с) или 6 при отключении HD-каналов (до 48 Мбит/с);Макс.исходящий поток: 48 Мбит/с. Режим записи аналог. вх.: AHD & TVI & CVI 8 Мп @ 7 к/с, AHD & TVI 5 Мп @ 12 к/с, AHD & TVI & CVI 4 Мп @ 15 к/с, AHD & TVI & CVI 1080p @ 25 к/с; Макс. разрешение записи IP: 8 МП; Видео выход: 1 x HDMI, 1 x VGA, 1 x BNC; Аудио вход: 4 x RCA, 4 x AoC; HDD: 1x SATA до 10 Тб + внешний eSATA; USB: 2 x USB2.0; RS-485: есть; , Порт тревоги: вх/вых 4/1 | 15215
RL-MHD8U | Redline | Мультигибрид: AHD/HD-TVI/HDCVI/аналог/IP; Видео вход: 8 x BNC; IP-канал: 4 по умолчанию (до 32 Мбит/с) или 12 при отключении HD-каналов (до 72 Мбит/с);Макс.исходящий поток: 96 Мбит/с., Режим записи аналог. вх.: AHD & TVI & CVI 8 Мп @ 7 к/с, AHD & TVI 5 Мп @ 12 к/с, AHD & TVI & CVI 4 Мп @ 15 к/с, AHD & TVI & CVI 1080p @ 25 к/с; Макс. разрешение записи IP: 8 МП; Видео выход: 1 x HDMI (4K), 1 x VGA, 1 x BNC; Аудио вход: 8 x RCA, 8 x AoC; HDD: 1x SATA до 10 Тб + внешний eSATA; USB: 1xUSB3.0 + 1xUSB2.0; RS-485: есть; Порт тревоги: вх/вых 8/1 | 25670
RL-MHD8U2 | Redline | Мультигибрид: AHD/HD-TVI/HDCVI/аналог/IP; Видео вход: 8 x BNC; IP-канал: 4 по умолчанию (до 32 Мбит/с) или 12 при отключении HD-каналов (до 72 Мбит/с);Макс.исходящий поток: 96 Мбит/с., Режим записи аналог. вх.: AHD & TVI & CVI 8 Мп @ 7 к/с, AHD & TVI 5 Мп @ 12 к/с, AHD & TVI & CVI 4 Мп @ 15 к/с, AHD & TVI & CVI 1080p @ 25 к/с; Макс. разрешение записи IP: 8 МП; Видео выход: 1 x HDMI (4K), 1 x VGA, 1 x BNC; Аудио вход: 8 x RCA, 8 x AoC;HDD: 2x SATA до 10 Тб + внешний eSATA; USB: 1xUSB3.0 + 1xUSB2.0; RS-485: есть; Порт тревоги: вх/вых 8/1 | 29070
RL-MHD16U2 | Redline | Мультигибрид: AHD/HD-TVI/HDCVI/аналог/IP; Видео вход: 16 x BNC; IP-канал: 8 в гибридном режиме (до 64 Мбит/с) + 24 в режиме NVR; Макс.исходящий поток: 120 Мбит/с., Режим записи аналог. вх.: AHD & TVI & CVI 8 Мп @ 10 к/с, AHD & TVI 5 Мп @ 15 к/с, AHD & TVI & CVI 4 Мп @ 20 к/с, AHD & TVI & CVI 1080p @ 25 к/с; Макс. разрешение записи IP: 8 МП; Видео выход: 1 x HDMI (4K), 1 x VGA, 1 x BNC; Аудио вход: 16 x RCA; HDD: 2x SATA до 14 Тб + внешний eSATA; USB: 1xUSB3.0 + 1xUSB2.0; RS-485: есть; Порт тревоги: вх/вых 16/1 | 50320
Серия Z: AHD/TVI/CVI/960H/IP 5 Мп@20 к/с, 4 Мп@25 к/с
RL-MHD4z | Redline | Мультигибрид: AHD/HD-TVI/HDCVI/аналог/IP; Видео вход: 4 x BNC; IP-канал: 4 по умолчанию (до 32 Мбит/с) или 8 при отключении HD-каналов (до 64 Мбит/с);Макс.исходящий поток: 80 Мбит/с., Режим записи аналог. вх.: AHD 5 Мп@20 к/с, TVI 5 Мп@12 к/с AHD 4 Мп@25 к/с, AHD&TVI 3 Мп@25 к/с, AHD&TVI&CVI 1080p@25к/с, AHD&TVI&CVI 720P@25к/с, 960H@25к/с; Макс. разрешение записи IP: 5 МП; Видео выход: 1 x HDMI (4K), 1 x VGA; Аудио вход: 4 x RCA; HDD: 1x SATA до 10 Тб + внешний eSATA; USB: 2 x USB2.0; RS-485: есть; Порт тревоги: вх/вых 4/1 | 20000
RL-MHD4z2 | Redline | Мультигибрид: AHD/HD-TVI/HDCVI/аналог/IP; Видео вход: 4 x BNC; IP-канал: 4 по умолчанию (до 32 Мбит/с) или 8 при отключении HD-каналов (до 64 Мбит/с); Макс.исходящий поток: 80 Мбит/с., Режим записи аналог. вх.: AHD 5 Мп@20 к/с, TVI 5 Мп@12 к/с AHD 4 Мп@25 к/с, AHD&TVI 3 Мп@25 к/с, AHD&TVI&CVI 1080p@25к/с, AHD&TVI&CVI 720P@25к/с, 960H@25к/с; Макс. разрешение записи IP: 5 МП; Видео выход: 1 x HDMI (4K), 1 x VGA; Аудио вход: 4 x RCA; HDD: 2x SATA до 10 Тб + внешний eSATA; USB: 2 x USB2.0; RS-485: есть; Порт тревоги: вх/вых 4/1 | 22000
POE коммутаторы
4-портовые
RL-SW4P2 | Redline | РОЕ-nорты, Мбит/с: 4 х RJ45 х 100 Uplink-nopты RJ45, Мбит/с: 2 х 100 Суммарная мощность, Вт: 60 Макс.мощность на канал, Вт: 30 Питание, В: DC 52 (БП в комплекте) Размеры, мм: 125 х 75 х 27 | 5525
8-портовые
RL-SW8P2 | Redline | РОЕ-nорты, Мбит/с: 8 х RJ45 х 100 Uplink-nopты RJ45, Мбит/с: 2 х 100 Суммарная мощность, Вт: 96 Макс.мощность на канал, Вт: 30 Питание, В: DC 52 (БП в комплекте) Размеры, мм: 184 х 94 х 27 | 8500
16-портовые
RL-SW16P2S2 | Redline | РОЕ-nорты, Мбит/с: 16 х RJ45 х 100 Uplink-nopты RJ45, Мбит/с: 2 х 1000 Uplink-nopты SFP, Мбит/с: 2 х 1000 Суммарная мощность, Вт: 250 Макс.мощность на канал, Вт: 30 Питание, В: 220 (встроенный БП) Размеры, мм: 440 х 180 х 44 | 32300
24-портовые
RL-SW24P2S2 | Redline | РОЕ-nорты, Мбит/с: 24 х RJ45 х 100 Uplink-nopты RJ45, Мбит/с: 2 х 1000 Uplink-nopты SFP, Мбит/с: 2 х 1000 Суммарная мощность, Вт: 250 Макс.мощность на канал, Вт: 30 Питание, В: 220 (встроенный БП) Размеры, мм: 440 х 180 х 44 | 34000
Аксессуары
Передача данных
RL-USB.WiFi | Redline | WiFi антенна Совместимость: DVR/NVR Интерфейс: USB Стандарт: 802.11b/g/n Частота: 2.4 ГГц Безопасность: WEP, TKIP, AES, WPA, WPA2 (64/128 битное шифрование) Максимальная скорость : 11n: до 150Mbps 11g: до 54Mbps 11b: до 11Mbps | 1080
Сигнализация ALERT!
RL-ALERT.BOX | Redline | Модуль внешней свето-шумовой сигнализации для работы в режиме ALERT! Совместимость: DVR/NVR/IPC через релейный выход (Alarm IN/OUT) Встроенный динамик: 3 режима звучания, 96дБ Встроенный микрофон: до 15м Встроенная подсветка: полицейские огни красного и синего цветов 40люмен Питание: 12В от камеры/регистратора (через БП) Материал: пластик Защита: IP66, -45..+60C, TVS 4кВ | 3825
Монтажные коробки
RL-JB84xBUL (RS-CXH-N) | Redline | Монтажная коробка петлевая Материал: армированный термостойкий пластик Установка: стена/крыша Защита: IP67, -45°..+60° C Особенность: крышка на петле для быстрой коммутации Вывод кабеля: сбоку (3 положения) /изнутри Гермоввод: в комплекте/доп.заглушка Совместимость: Цилиндрические: все Купольные только фикс.объектив Кронштейн: столб/угол | 2805
RL-JB140x66.max | Redline | Монтажная коробка пластиковая Материал: Композиционный УФ-устойчивый пластик Установка: стена/крыша Защита: IP66, -45°..+60° C Особенность: карабин + тросик для страховки при монтаже Вывод кабеля: сбоку (4 положения) /изнутри Гермоввод: в комплекте/доп.заглушка Совместимость: Цилиндрические: все Купольные: все Кронштейн столб/угол | 550
RL-JB140x66.base | Redline | Монтажная коробка пластиковая Материал: Композиционный УФ-устойчивый пластик Установка: стена/крыша Защита: IP56, -45°..+60° C Вывод кабеля: сбоку (4 положения) /изнутри Гермоввод: в комплекте/доп.заглушка Совместимость: Цилиндрические: все Купольные: все Кронштейн столб/угол | 700
RL-JB100х76В | Redline | Монтажная коробка-адаптер под потолочный кронштейн Материал: алюминий с порошковой окраской Установка: на кронштейн RL-TR27 Защита: IP67, -45°..+60° C Размеры, мм: Ø100.5х76.8 Вывод кабеля: изнутри Совместимость: Цилиндрические: все Купольные только фикс.объектив | 2200
RL-JB100х46 | Redline | Монтажная коробка компактная Материал: алюминий с порошковой окраской Установка: стена/крыша Защита: IP67, -45°..+60° C Размеры, мм: Ø100.5х56 Вывод кабеля: сбоку/изнутри Гермоввод: в комплекте/доп.заглушка Совместимость: Цилиндрические: все Купольные: только фикс.объектив FishEye: RL-IP75P-W (мини) Кронштейн столб/угол/потолок | 1615
RL-JB100х56 | Redline | Монтажная коробка компактная Материал: алюминий с порошковой окраской Установка: стена/крыша Защита: IP67, -45°..+60° C Размеры, мм: Ø100.5х56 Вывод кабеля: сбоку/изнутри Гермоввод: в комплекте/доп.заглушка Совместимость: Цилиндрические: все Купольные только фикс.объектив Кронштейн столб/угол/потолок | 1615
RL-JB134х59 | Redline | Монтажная коробка Материал: алюминий с порошковой окраской Установка: стена/крыша Защита: IP67, -45°..+60° C Размеры, мм: Ø134х59 Вывод кабеля: сбоку/изнутри Гермоввод: в комплекте/доп.заглушка Совместимость: Цилиндрические: варифокальные Купольные: варифокальные Кронштейн столб/угол/потолок | 1870
RL-JB134х79В | Redline | Монтажная коробка-адаптер под потолочный кронштейн Материал: алюминий с порошковой окраской Установка: на кронштейн RL-TR27 Защита: IP67, -45°..+60° C Размеры, мм: Ø134х79 Вывод кабеля: изнутри Совместимость: Цилиндрические: варифокальные Купольные: варифокальные | 1700
RL-JB146х46 | Redline | Монтажная коробка для купольных камер Материал: алюминий с порошковой окраской Установка: стена/крыша Защита: IP67, -45°..+60° C Размеры, мм: Ø146х46 Вывод кабеля: сбоку/изнутри Гермоввод: в комплекте/доп.заглушка Совместимость: Купольные: варифокальные PRO Кронштейн столб/угол/потолок | 2200
RL-JB146х66В | Redline | Монтажная коробка-адаптер под потолочный кронштейн Материал: алюминий с порошковой окраской Установка: стена/крыша Защита: IP67, -45°..+60° C Размеры, мм: Ø146х66 Вывод кабеля: изнутри Совместимость: Купольные: варифокальные PRO | 2200
RL-JB126х42 | Redline | Монтажная коробка для купольных камер Материал: алюминий с порошковой окраской Установка: стена/крыша Защита: IP67, -45°..+60° C Размеры, мм: Ø142х42 Вывод кабеля: сбоку/изнутри Гермоввод: в комплекте/доп.заглушка Совместимость: Купольные: варифокальные ECO Кронштейн столб/угол/потолок | 2200
RL-JB126х62В | Redline | Монтажная коробка-адаптер под потолочный кронштейн Материал: алюминий с порошковой окраской Установка: стена/крыша Защита: IP67, -45°..+60° C Размеры, мм: Ø126х62 Вывод кабеля: изнутри Совместимость: Купольные: варифокальные ECO | 2200
Кронштейны
RL-BR2 | Redline | Настенный кронштейн Материал: алюминий с порошковой окраской Установка: стена Защита: IP67, -45°..+60° C Вынос, мм: 100 Вывод кабеля: изнутри Совместимость: монтажные коробки под потолочный кронштейн PTZ камеры | 5500
RL-BR3 | Redline | Настенный кронштейн для купольных камер Материал: алюминий с порошковой окраской Установка: стена Защита: IP67, -45°..+60° C Вынос, мм: 75 Вывод кабеля: изнутри Совместимость: Купольные: варифокальные PRO | 6600
RL-BR4 | Redline | Кронштейн на столб Материал: алюминий с порошковой окраской Установка: столб Высота, мм: 220 Совместимость: монтажные коробки под потолочный кронштейн Настенный кронштейн | 5500
RL-BR5 | Redline | Кронштейн угловой для PTZ Материал: алюминий с порошковой окраской Установка: угол стены Высота, мм: 200 Совместимость: монтажные коробки под потолочный кронштейн настенный кронштейн | 7700
RL-BR6.1W | Redline | Кронштейн односекционный универсальный Установка: на угол/на столб Материал: оцинкованный алюминий 2,3мм с порошковой окраской Размеры, мм: 140x140x65 Нагрузка, кг: до 10 Цвет: белый Комплектация: стяжка-хомут 12.7/W1, 67-127мм x2шт Совместимость: монтажные коробки (возможна подгонка по месту) настенный кронштейн доп.крепеж+отверстия под установку RL-JB140x66 | 2200
RL-BR6.1W.se | Redline | Кронштейн односекционный универсальный Установка: на угол/на столб Материал: оцинкованный алюминий 2,3мм с порошковой окраской Размеры, мм: 140x140x65 Нагрузка, кг: до 10 Цвет: белый Комплектация: стяжка-хомут 12.7/W1, 67-127мм x2шт Совместимость: монтажные коробки (возможна подгонка по месту) настенный кронштейн | 2100
RL-BR7.2W | Redline | Кронштейн двусекционный универсальный Установка: на угол/на столб Материал: оцинкованный алюминий 2,3мм с порошковой окраской Размеры, мм: 140x285x65 Нагрузка, кг: до 13 Цвет: белый Комплектация: стяжка-хомут 12.7/W1, 67-127мм x3шт Совместимость: монтажные коробки все (возможна подгонка по месту) настенный кронштейн | 3000
RL-BR120xFE | Redline | Переходник для установки FishEye на монтажную коробку Установка: на монтажную коробку Материал: пластик Диаметр, мм: 120 Нагрузка, кг: до 1 Цвет: белый Совместимость: камеры: RL-IP75P-SW/RL-IP79P-HW-S монтажные коробки RL-JB134х59 и RL-JB134х79В | 800
RL-TR27 | Redline | Материал: алюминий с порошковой окраской Установка: потолок Защита: IP67, -45°..+60° C Длина, мм: 270 Вывод кабеля: изнутри Совместимость: монтажные коробки под потолочный кронштейн PTZ камеры | 9000

## Dahua
ОБОРУДОВАНИЕ ДЛЯ СИСТЕМ ВИДЕОНАБЛЮДЕНИЯ
МОДЕЛЬ | ТОРГ. МАРКА | ОПИСАНИЕ | РОЗНИЦА | Примечание
IP камеры
Full-color 2.0
DH-IPC-HFW5449TP-ASE-LED-0280B | DAHUA | Уличная цилиндрическая IP-видеокамера Full-color с ИИ 4Мп; 1/1.8” CMOS; объектив 2.8мм; WDR(140дБ); чувствительность 0.0005лк@F1.0; сжатие: H.265+, H.265, H.264+, H.264, MJPEG; 3 потока до 4Мп(2688×1520)@25к/с; видеоаналитика: SMD, пересечение линии, контроль зоны, детектор толпы, подсчет людей, детектор парковки. Интерфейсы: тревожные вх/вых: 1/1; аудиовх/вых: 1/1; встроенные микрофон; LED-подсветка до 60м; MicroSD до 256Гбайт; защита: IP67; питание: 12В(DC), PoE/ePoE; корпус: металл | 30090
DH-IPC-HFW5449TP-ASE-LED-0360B | DAHUA | Уличная цилиндрическая IP-видеокамера Full-color с ИИ 4Мп; 1/1.8” CMOS; объектив 3.6мм; WDR(140дБ); чувствительность 0.0005лк@F1.0; сжатие: H.265+, H.265, H.264+, H.264, MJPEG; 3 потока до 4Мп(2688×1520)@25к/с; видеоаналитика: SMD, пересечение линии, контроль зоны, детектор толпы, подсчет людей, детектор парковки. Интерфейсы: тревожные вх/вых: 1/1; аудиовх/вых: 1/1; встроенные микрофон; LED-подсветка до 60м; MicroSD до 256Гбайт; защита: IP67; питание: 12В(DC), PoE/ePoE; корпус: металл | 30090
DH-IPC-HFW5449TP-ASE-LED-0600B | DAHUA | Уличная цилиндрическая IP-видеокамера Full-color с ИИ 4Мп; 1/1.8” CMOS; объектив 6.0мм; WDR(140дБ); чувствительность 0.0005лк@F1.0; сжатие: H.265+, H.265, H.264+, H.264, MJPEG; 3 потока до 4Мп(2688×1520)@25к/с; видеоаналитика: SMD, пересечение линии, контроль зоны, детектор толпы, подсчет людей, детектор парковки. Интерфейсы: тревожные вх/вых: 1/1; аудиовх/вых: 1/1; встроенные микрофон; LED-подсветка до 60м; MicroSD до 256Гбайт; защита: IP67; питание: 12В(DC), PoE/ePoE; корпус: металл | 30090
DH-IPC-HDW5449TMP-SE-LED-0280B | DAHUA | Уличная купольная IP-видеокамера Full-color с ИИ 4Мп; 1/1.8” CMOS; объектив 2.8мм; WDR(140дБ); чувствительность 0.0005лк@F1.0; сжатие: H.265+, H.265, H.264+, H.264, MJPEG; 3 потока до 4Мп(2688×1520)@25к/с; видеоаналитика: SMD, пересечение линии, контроль зоны, детектор толпы, подсчет людей, детектор парковки. Интерфейсы; встроенные микрофон; LED-подсветка до 30м; MicroSD до 256Гбайт; защита: IP67; питание: 12В(DC), PoE/ePoE; корпус: металл | 28290
DH-IPC-HDW5449TMP-SE-LED-0360B | DAHUA | Уличная купольная IP-видеокамера Full-color с ИИ 4Мп; 1/1.8” CMOS; объектив 3.6мм; WDR(140дБ); чувствительность 0.0005лк@F1.0; сжатие: H.265+, H.265, H.264+, H.264, MJPEG; 3 потока до 4Мп(2688×1520)@25к/с; видеоаналитика: SMD, пересечение линии, контроль зоны, детектор толпы, подсчет людей, детектор парковки. Интерфейсы; встроенные микрофон; LED-подсветка до 30м; MicroSD до 256Гбайт; защита: IP67; питание: 12В(DC), PoE/ePoE; корпус: металл | 28290
DH-IPC-HDBW5449RP-ASE-LED-0280B | DAHUA | Уличная купольная IP-видеокамера Full-color с ИИ 4Мп; 1/1.8” CMOS; объектив 2.8мм; WDR(140дБ); чувствительность 0.0005лк@F1.0; сжатие: H.265+, H.265, H.264+, H.264, MJPEG; 3 потока до 4Мп(2688×1520)@25к/с; видеоаналитика: SMD, пересечение линии, контроль зоны, детектор толпы, подсчет людей, детектор парковки. Интерфейсы;тревожные вх/вых: 1/1; аудиовх/вых: 1/1; LED-подсветка до 30м; MicroSD до 256Гбайт; защита: IP67 IK10; питание: 12В(DC), PoE/ePoE; корпус: металл | 30090
DH-IPC-HDBW5449RP-ASE-LED-0360B | DAHUA | Уличная купольная IP-видеокамера Full-color с ИИ 4Мп; 1/1.8” CMOS; объектив 3.6мм; WDR(140дБ); чувствительность 0.0005лк@F1.0; сжатие: H.265+, H.265, H.264+, H.264, MJPEG; 3 потока до 4Мп(2688×1520)@25к/с; видеоаналитика: SMD, пересечение линии, контроль зоны, детектор толпы, подсчет людей, детектор парковки. Интерфейсы; тревожные вх/вых: 1/1; аудиовх/вых: 1/1; LED-подсветка до 30м; MicroSD до 256Гбайт; защита: IP67 IK10; питание: 12В(DC), PoE/ePoE; корпус: металл | 30090
Full-color 1.0
DH-IPC-HFW3449EP-AS-LED-0280B | DAHUA | Уличная цилиндрическая IP-видеокамера Full-color с ИИ 4Мп; 1/2.7” CMOS; объектив 2.8мм; WDR(120дБ); чувствительность 0.003лк@F1.0 сжатие: H.265+, H.265, H.264+, H.264, MJPEG; 3 потока до 4Мп@25к/с; видеоаналитика: SMD (интеллектуальный детектор движения), охрана периметра, пересечение линии, контроль зоны; LED-подсветка до 30м; тревожные вх/вых: 1/1; аудиовх/вых: 1/1; встроенный микрофон; MicroSD до 256Гбайт; защита: IP67; питание: 12В(DC), PoE; корпус: металл | 17190
DH-IPC-HFW3449EP-AS-LED-0360B | DAHUA | Уличная цилиндрическая IP-видеокамера Full-color с ИИ 4Мп; 1/2.7” CMOS; объектив 3.6мм; WDR(120дБ); чувствительность 0.003лк@F1.0 сжатие: H.265+, H.265, H.264+, H.264, MJPEG; 3 потока до 4Мп@25к/с; видеоаналитика: SMD (интеллектуальный детектор движения), охрана периметра, пересечение линии, контроль зоны; LED-подсветка до 30м; тревожные вх/вых: 1/1; аудиовх/вых: 1/1; встроенный микрофон; MicroSD до 256Гбайт; защита: IP67; питание: 12В(DC), PoE; корпус: металл | 17190
DH-IPC-HFW3249EP-AS-LED-0280B | DAHUA | Уличная цилиндрическая IP-видеокамера Full-color с ИИ 2Мп; 1/2.8” CMOS; объектив 2.8мм; WDR(120дБ); чувствительность 0.0015лк@F1.0 сжатие: H.265+, H.265, H.264+, H.264, MJPEG; 3 потока до 2Мп@25к/с; видеоаналитика: SMD (интеллектуальный детектор движения), охрана периметра, пересечение линии, контроль зоны; LED-подсветка до 30м; тревожные вх/вых: 1/1; аудиовх/вых: 1/1; встроенный микрофон; MicroSD до 256Гбайт; защита: IP67; питание: 12В(DC), PoE; корпус: металл | 15290
DH-IPC-HFW3249EP-AS-LED-0360B | DAHUA | Уличная цилиндрическая IP-видеокамера Full-color с ИИ 2Мп; 1/2.8” CMOS; объектив 3.6мм; WDR(120дБ); чувствительность 0.0015лк@F1.0 сжатие: H.265+, H.265, H.264+, H.264, MJPEG; 3 потока до 2Мп@25к/с; видеоаналитика: SMD (интеллектуальный детектор движения), охрана периметра, пересечение линии, контроль зоны; LED-подсветка до 30м; тревожные вх/вых: 1/1; аудиовх/вых: 1/1; встроенный микрофон; MicroSD до 256Гбайт; защита: IP67; питание: 12В(DC), PoE; корпус: металл | 15290
DH-IPC-HFW2439SP-SA-LED-0280B | DAHUA | Уличная цилиндрическая IP-видеокамера Full-color 4Мп; 1/3” CMOS; объектив 2.8мм; WDR(120дБ); чувствительность 0.004лк@F1.0 сжатие: H.265+, H.265, H.264+, H.264, MJPEG; 2 потока до 4Мп@20к/с; видеоаналитика: пересечение линии, контроль зоны; LED-подсветка до 30м; встроенный микрофон; MicroSD до 256Гбайт; защита: IP67; питание: 12В(DC), PoE; корпус: металл | 13290
DH-IPC-HFW2439SP-SA-LED-0360B | DAHUA | Уличная цилиндрическая IP-видеокамера Full-color 4Мп; 1/3” CMOS; объектив 3.6мм; WDR(120дБ); чувствительность 0.004лк@F1.0 сжатие: H.265+, H.265, H.264+, H.264, MJPEG; 2 потока до 4Мп@20к/с; видеоаналитика: пересечение линии, контроль зоны; LED-подсветка до 30м; встроенный микрофон; MicroSD до 256Гбайт; защита: IP67; питание: 12В(DC), PoE; корпус: металл | 13290
DH-IPC-HFW2239SP-SA-LED-0280B | DAHUA | Уличная цилиндрическая IP-видеокамера Full-color 2Мп; 1/2.8” CMOS; объектив 2.8мм; WDR(120дБ); чувствительность 0.0017лк@F1.0 сжатие: H.265+, H.265, H.264+, H.264, MJPEG; 2 потока до 2Мп@25к/с; видеоаналитика: пересечение линии, контроль зоны; LED-подсветка до 30м; встроенный микрофон; MicroSD до 256Гбайт; защита: IP67; питание: 12В(DC), PoE; корпус: металл | 10790
DH-IPC-HFW2239SP-SA-LED-0360B | DAHUA | Уличная цилиндрическая IP-видеокамера Full-color 2Мп; 1/2.8” CMOS; объектив 3.6мм; WDR(120дБ); чувствительность 0.0017лк@F1.0 сжатие: H.265+, H.265, H.264+, H.264, MJPEG; 2 потока до 2Мп@25к/с; видеоаналитика: пересечение линии, контроль зоны; LED-подсветка до 30м; встроенный микрофон; MicroSD до 256Гбайт; защита: IP67; питание: 12В(DC), PoE; корпус: металл | 10790
DH-IPC-HDBW3449EP-AS-NI-0280B | DAHUA | Уличная купольная IP-видеокамера Full-color с ИИ 4Мп, 1/2.7" CMOS , WDR, 3D DNR, чувствительность 0.003Лк@F1.0; H.265+/H.265/H.264+/H.264/H.264B/H.264H/MJPEG,3 потока. Разрешение и скорость трансляции видео 4Мп(2688*1520)@25к/с,объектив 2.8мм; Видеоаналитика: SMD (Умная детекция движения)/защита периметра/пересечение линии/вторжение в область.,Тревожные вх/вых 1/1, аудио вх/вых 1/1, IP67, IK10, поддержка карты памяти Micro SD 256 ГБ,DC12V/PoE Материал корпуса: металл | 17190
DH-IPC-HDBW3449EP-AS-NI-0360B | DAHUA | Уличная купольная IP-видеокамера Full-color с ИИ 4Мп, 1/2.7" CMOS , WDR, 3D DNR, чувствительность 0.003Лк@F1.0; H.265+/H.265/H.264+/H.264/H.264B/H.264H/MJPEG,3 потока. Разрешение и скорость трансляции видео 4Мп(2688*1520)@25к/с,объектив 3.6мм; Видеоаналитика: SMD (Умная детекция движения)/защита периметра/пересечение линии/вторжение в область.,Тревожные вх/вых 1/1, аудио вх/вых 1/1, IP67, IK10, поддержка карты памяти Micro SD 256 ГБ,DC12V/PoE Материал корпуса: металл | 17190
DH-IPC-HDW3449TMP-AS-LED-0280B | DAHUA | Уличная купольная IP-видеокамера Full-color с ИИ 4Мп; 1/2.7” CMOS; объектив 2.8мм; WDR(120дБ); чувствительность 0.003лк@F1.0; H.265+, H.265, H.264+, H.264, MJPEG; 3 потока до 4Мп@25к/с; видеоаналитика: SMD (интеллектуальный детектор движения), охрана периметра, пересечение линии, контроль зоны; LED-подсветка до 30м; встроенный микрофон; MicroSD до 256Гбайт; защита: IP67; питание: 12В(DC), PoE; корпус: металл | 17190
DH-IPC-HDW3449TMP-AS-LED-0360B | DAHUA | Уличная купольная IP-видеокамера Full-color с ИИ 4Мп; 1/2.7” CMOS; объектив 3.6мм; WDR(120дБ); чувствительность 0.003лк@F1.0; H.265+, H.265, H.264+, H.264, MJPEG; 3 потока до 4Мп@25к/с; видеоаналитика: SMD (интеллектуальный детектор движения), охрана периметра, пересечение линии, контроль зоны; LED-подсветка до 30м; встроенный микрофон; MicroSD до 256Гбайт; защита: IP67; питание: 12В(DC), PoE; корпус: металл | 17190
DH-IPC-HDBW3249EP-AS-NI-0280B | DAHUA | Уличная купольная IP-видеокамера Full-color с ИИ 2Мп, 1/2.8" CMOS , WDR, 3D DNR, чувствительность 0.0015Лк@F1.0; H.265+/H.265/H.264+/H.264/H.264B/H.264H/MJPEG,3 потока. Разрешение и скорость трансляции видео 2Мп(1920*1080)@25к/с,объектив 2.8мм; Видеоаналитика: SMD (Умная детекция движения)/защита периметра/пересечение линии/вторжение в область.,Тревожные вх/вых 1/1, аудио вх/вых 1/1, IP67, IK10, поддержка карты памяти Micro SD 256 ГБ,DC12V/PoE Материал корпуса: металл | 15290
DH-IPC-HDBW3249EP-AS-NI-0360B | DAHUA | Уличная купольная IP-видеокамера Full-color с ИИ 2Мп, 1/2.8" CMOS , WDR, 3D DNR, чувствительность 0.0015Лк@F1.0; H.265+/H.265/H.264+/H.264/H.264B/H.264H/MJPEG,3 потока. Разрешение и скорость трансляции видео 2Мп(1920*1080)@25к/с,объектив 3.6мм; Видеоаналитика: SMD (Умная детекция движения)/защита периметра/пересечение линии/вторжение в область.,Тревожные вх/вых 1/1, аудио вх/вых 1/1, IP67, IK10, поддержка карты памяти Micro SD 256 ГБ,DC12V/PoE Материал корпуса: металл | 15290
DH-IPC-HDW3249TMP-AS-LED-0280B | DAHUA | Уличная купольная IP-видеокамера Full-color с ИИ 2Мп; 1/2.8” CMOS; объектив 2.8мм; WDR(120дБ); чувствительность 0.0015лк@F1.0; H.265+, H.265, H.264+, H.264, MJPEG; 3 потока до 2Мп@25к/с; видеоаналитика: SMD (интеллектуальный детектор движения), охрана периметра, пересечение линии, контроль зоны; LED-подсветка до 30м; встроенный микрофон; MicroSD до 256Гбайт; защита: IP67; питание: 12В(DC), PoE; корпус: металл | 15290
DH-IPC-HDW3249TMP-AS-LED-0360B | DAHUA | Уличная купольная IP-видеокамера Full-color с ИИ 2Мп; 1/2.8” CMOS; объектив 3.6мм; WDR(120дБ); чувствительность 0.0015лк@F1.0; H.265+, H.265, H.264+, H.264, MJPEG; 3 потока до 2Мп@25к/с; видеоаналитика: SMD (интеллектуальный детектор движения), охрана периметра, пересечение линии, контроль зоны; LED-подсветка до 30м; встроенный микрофон; MicroSD до 256Гбайт; защита: IP67; питание: 12В(DC), PoE; корпус: металл | 15290
DH-IPC-HDW2439TP-AS-LED-0280B | DAHUA | Уличная купольная IP-видеокамера Full-color 4Мп; 1/3” CMOS; объектив 2.8мм; WDR(120дБ); чувствительность 0.004лк@F1.0; H.265+, H.265, H.264+, H.264, MJPEG; 2 потока до 4Мп@20к/c; видеоаналитика: пересечение линии, контроль зоны; LED-подсветка до 30м; встроенный микрофон; MicroSD до 256Гбайт; защита: IP67; питание: 12В(DC), PoE; корпус: металл, пластик | 13290
DH-IPC-HDW2439TP-AS-LED-0360B | DAHUA | Уличная купольная IP-видеокамера Full-color 4Мп; 1/3” CMOS; объектив 3.6мм; WDR(120дБ); чувствительность 0.004лк@F1.0; H.265+, H.265, H.264+, H.264, MJPEG; 2 потока до 4Мп@20к/c; видеоаналитика: пересечение линии, контроль зоны; LED-подсветка до 30м; встроенный микрофон; MicroSD до 256Гбайт; защита: IP67; питание: 12В(DC), PoE; корпус: металл, пластик | 13290
DH-IPC-HDW2239TP-AS-LED-0280B | DAHUA | Уличная купольная IP-видеокамера Full-color 2Мп; 1/2.8” CMOS; объектив 2.8мм; WDR(120дБ); чувствительность 0.0017лк@F1.0; H.265+, H.265, H.264+, H.264, MJPEG; 2 потока до 2Мп@25к/c; видеоаналитика: пересечение линии, контроль зоны; LED-подсветка до 30м; встроенный микрофон; MicroSD до 256Гбайт; защита: IP67; питание: 12В(DC), PoE; корпус: металл, пластик | 10790
DH-IPC-HDW2239TP-AS-LED-0360B | DAHUA | Уличная купольная IP-видеокамера Full-color 2Мп; 1/2.8” CMOS; объектив 3.6мм; WDR(120дБ); чувствительность 0.0017лк@F1.0; H.265+, H.265, H.264+, H.264, MJPEG; 2 потока до 2Мп@25к/c; видеоаналитика: пересечение линии, контроль зоны; LED-подсветка до 30м; встроенный микрофон; MicroSD до 256Гбайт; защита: IP67; питание: 12В(DC), PoE; корпус: металл, пластик | 10790
TiOC
DH-SD3A400-GNP-B-PV | DAHUA | Уличная IP-видеокамера Full-color с ИИ, активным сдерживанием и поворотным механизмом 4Мп; 1/2.8” CMOS; фиксированный объектив 4.0мм; WDR(120дБ); чувствительность 0.005лк@F1.0(цвет); сжатие: H.265, H.264, MJPEG; 3 потока до 4Мп@25к/с; видеоаналитика: SMD (интеллектуальный детектор движения), охрана периметра, пересечение линии, контроль зоны; Встроенный мик, динамик MicroSD до 128Гбайт; защита: IP66,; питание: 12В(DC), PoE; корпус пластик; | 23790
DH-IPC-HFW3849T1P-AS-PV-0280B-S3 | DAHUA | Уличная цилиндрическая IP-видеокамера Full-color с ИИ и активным сдерживанием 8Мп; 1/2.8” CMOS; объектив 2.8мм; WDR(120дБ); чувствительность 0.004лк@F1.0; сжатие: H.265+, H.265, H.264+, H.264, MJPEG; 3 потока до 8Мп@25к/с; видеоаналитика: SMD 3.0 (интеллектуальный детектор движения, пересечение линии, контроль зоны; тревожные вх/вых: 1/1; аудиовх/вых: 1/1;; LED-подсветка до 30м, ИК-подсветка 30м; сигнализация красно-синей подсветкой; MicroSD до 256Гбайт; защита: IP67; питание: 12В(DC), PoE; корпус: металл+пластик | 28490 | Новинка
DH-IPC-HFW3849T1P-AS-PV-0360B-S3 | DAHUA | Уличная цилиндрическая IP-видеокамера Full-color с ИИ и активным сдерживанием 8Мп; 1/2.8” CMOS; объектив 3.6мм; WDR(120дБ); чувствительность 0.004лк@F1.0; сжатие: H.265+, H.265, H.264+, H.264, MJPEG; 3 потока до 8Мп@25к/с; видеоаналитика: SMD 3.0 (интеллектуальный детектор движения, пересечение линии, контроль зоны; тревожные вх/вых: 1/1; аудиовх/вых: 1/1;; LED-подсветка до 30м, ИК-подсветка 30м; сигнализация красно-синей подсветкой; MicroSD до 256Гбайт; защита: IP67; питание: 12В(DC), PoE; корпус: металл+пластик | 28490 | Новинка
DH-IPC-HFW3449T1P-AS-PV-0280B | DAHUA | Уличная цилиндрическая IP-видеокамера Full-color с ИИ и активным сдерживанием 4Мп; 1/2.7” CMOS; объектив 2.8мм; WDR(120дБ); чувствительность 0.003лк@F1.0; сжатие: H.265+, H.265, H.264+, H.264, MJPEG; 3 потока до 4Мп@25к/с; видеоаналитика: SMD (интеллектуальный детектор движения, пересечение линии, контроль зоны; тревожные вх/вых: 1/1; аудиовх/вых: 1/1; встроенные микрофон и громкоговоритель; LED-подсветка до 40м; сигнализация красно-синей подсветкой; MicroSD до 256Гбайт; защита: IP67; питание: 12В(DC), PoE; корпус: металл | 24090 | EOL. Замена DH-IPC-HFW3449T1P-AS-PV-0280B-S3
DH-IPC-HFW3449T1P-AS-PV-0280B-S3 | DAHUA | Уличная цилиндрическая IP-видеокамера Full-color с ИИ и активным сдерживанием 4Мп; 1/2.7” CMOS; объектив 2.8мм; WDR(120дБ); чувствительность 0.003лк@F1.0; сжатие: H.265+, H.265, H.264+, H.264, MJPEG; 3 потока до 4Мп@25к/с; видеоаналитика: SMD 3.0 (интеллектуальный детектор движения, пересечение линии, контроль зоны; тревожные вх/вых: 1/1; аудиовх/вых: 1/1; встроенные 2 микрофона и громкоговоритель; LED-подсветка до 30м, ИК-подсветка 30м; сигнализация красно-синей подсветкой; MicroSD до 256Гбайт; защита: IP67; питание: 12В(DC), PoE; корпус: металл | 26090
DH-IPC-HFW3449T1P-AS-PV-0360B | DAHUA | Уличная цилиндрическая IP-видеокамера Full-color с ИИ и активным сдерживанием 4Мп; 1/2.7” CMOS; объектив 3.6мм; WDR(120дБ); чувствительность 0.003лк@F1.0; сжатие: H.265+, H.265, H.264+, H.264, MJPEG; 3 потока до 4Мп@25к/с; видеоаналитика: SMD (интеллектуальный детектор движения, пересечение линии, контроль зоны; тревожные вх/вых: 1/1; аудиовх/вых: 1/1; встроенные микрофон и громкоговоритель; LED-подсветка до 40м; сигнализация красно-синей подсветкой; MicroSD до 256Гбайт; защита: IP67; питание: 12В(DC), PoE; корпус: металл | 24090 | EOL. Замена DH-IPC-HFW3449T1P-AS-PV-0360B-S3
DH-IPC-HFW3449T1P-AS-PV-0360B-S3 | DAHUA | Уличная цилиндрическая IP-видеокамера Full-color с ИИ и активным сдерживанием 4Мп; 1/2.7” CMOS; объектив 3.6мм; WDR(120дБ); чувствительность 0.003лк@F1.0; сжатие: H.265+, H.265, H.264+, H.264, MJPEG; 3 потока до 4Мп@25к/с; видеоаналитика: SMD 3.0 (интеллектуальный детектор движения, пересечение линии, контроль зоны; тревожные вх/вых: 1/1; аудиовх/вых: 1/1; встроенные 2 микрофона и громкоговоритель; LED-подсветка до 30м, ИК-подсветка 30м; сигнализация красно-синей подсветкой; MicroSD до 256Гбайт; защита: IP67; питание: 12В(DC), PoE; корпус: металл | 26090
DH-IPC-HDW3849HP-AS-PV-0280B-S3 | DAHUA | Уличная купольная IP-видеокамера Full-color с ИИ и активным сдерживанием 8Мп; 1/2.8” CMOS; объектив 2.8мм; WDR(120дБ); чувствительность 0.004лк@F1.0; сжатие: H.265+, H.265, H.264+, H.264, MJPEG; 3 потока до 8Мп@25к/с; видеоаналитика: SMD 3.0 (интеллектуальный детектор движения, пересечение линии, контроль зоны; тревожные вх/вых: 1/1; аудиовх/вых: 1/1; встроенные 2 микрофона и громкоговоритель; LED-подсветка до 30м, ИК-подсветка 30м; сигнализация красно-синей подсветкой; MicroSD до 256Гбайт; защита: IP67; питание: 12В(DC), PoE; корпус: металл | 26090 | Новинка
DH-IPC-HDW3849HP-AS-PV-0360B-S3 | DAHUA | Уличная купольная IP-видеокамера Full-color с ИИ и активным сдерживанием 8Мп; 1/2.8” CMOS; объектив 3.6мм; WDR(120дБ); чувствительность 0.004лк@F1.0; сжатие: H.265+, H.265, H.264+, H.264, MJPEG; 3 потока до 8Мп@25к/с; видеоаналитика: SMD 3.0 (интеллектуальный детектор движения, пересечение линии, контроль зоны; тревожные вх/вых: 1/1; аудиовх/вых: 1/1; встроенные 2 микрофона и громкоговоритель; LED-подсветка до 30м, ИК-подсветка 30м; сигнализация красно-синей подсветкой; MicroSD до 256Гбайт; защита: IP67; питание: 12В(DC), PoE; корпус: металл | 26090 | Новинка
DH-IPC-HDW3449HP-AS-PV-0280B | DAHUA | Уличная купольная IP-видеокамера Full-color с ИИ и активным сдерживанием 4Мп; 1/2.7" CMOS; объектив 2.8мм; WDR(120дБ); чувствительность 0.003лк@F1.0; сжатие: H.265+, H.265, H.264+, H.264, MJPEG; 3 потока до 4Мп@25к/с; видеоаналитика: SMD (интеллектуальный детектор движения, пересечение линии, контроль зоны; LED-подсветка до 30м; сигнализация красно-синей подсветкой; встроенный микрофон, MicroSD до 256Гбайт; защита: IP67; питание: 12В(DC), PoE; корпус: металл | 20190 | EOL. Замена DH-DH-IPC-HDW3449HP-AS-PV-0280B-S3
DH-IPC-HDW3449HP-AS-PV-0280B-S3 | DAHUA | Уличная купольная IP-видеокамера Full-color с ИИ и активным сдерживанием 4Мп; 1/2.7” CMOS; объектив 2.8мм; WDR(120дБ); чувствительность 0.003лк@F1.0; сжатие: H.265+, H.265, H.264+, H.264, MJPEG; 3 потока до 4Мп@25к/с; видеоаналитика: SMD 3.0 (интеллектуальный детектор движения, пересечение линии, контроль зоны; тревожные вх/вых: 1/1; аудиовх/вых: 1/1; встроенные 2 микрофона и громкоговоритель; LED-подсветка до 30м, ИК-подсветка 30м; сигнализация красно-синей подсветкой; MicroSD до 256Гбайт; защита: IP67; питание: 12В(DC), PoE; корпус: металл | 22290 | Новинка
DH-IPC-HDW3449HP-AS-PV-0360B | DAHUA | Уличная купольная IP-видеокамера Full-color с ИИ и активным сдерживанием 4Мп; 1/2.7" CMOS; объектив 3.6мм; WDR(120дБ); чувствительность 0.003лк@F1.0; сжатие: H.265+, H.265, H.264+, H.264, MJPEG; 3 потока до 4Мп@25к/с; видеоаналитика: SMD (интеллектуальный детектор движения, пересечение линии, контроль зоны; LED-подсветка до 30м; сигнализация красно-синей подсветкой; встроенный микрофон, MicroSD до 256Гбайт; защита: IP67; питание: 12В(DC), PoE; корпус: металл | 20190 | EOL. Замена DH-DH-IPC-HDW3449HP-AS-PV-0360B-S3
DH-IPC-HDW3449HP-AS-PV-0360B-S3 | DAHUA | Уличная купольная IP-видеокамера Full-color с ИИ и активным сдерживанием 4Мп; 1/2.7” CMOS; объектив 3.6мм; WDR(120дБ); чувствительность 0.003лк@F1.0; сжатие: H.265+, H.265, H.264+, H.264, MJPEG; 3 потока до 4Мп@25к/с; видеоаналитика: SMD 3.0 (интеллектуальный детектор движения, пересечение линии, контроль зоны; тревожные вх/вых: 1/1; аудиовх/вых: 1/1; встроенные 2 микрофона и громкоговоритель; LED-подсветка до 30м, ИК-подсветка 30м; сигнализация красно-синей подсветкой; MicroSD до 256Гбайт; защита: IP67; питание: 12В(DC), PoE; корпус: металл | 22290 | Новинка
DH-IPC-HFW3249T1P-AS-PV-0280B | DAHUA | Уличная цилиндрическая IP-видеокамера Full-color с ИИ и активным сдерживанием 2Мп; 1/2.8” CMOS; объектив 2.8мм; WDR(120дБ); чувствительность 0.0018 лк@F1.0 сжатие: H.265+, H.265, H.264+, H.264, MJPEG; 3 потока до 4Мп@25к/с; видеоаналитика: SMD 3.0 (интеллектуальный детектор движения, пересечение линии, контроль зоны; тревожные вх/вых: 1/1; аудиовх/вых: 1/1; встроенные микрофон и громкоговоритель; LED-подсветка до 40м; сигнализация красно-синей подсветкой; MicroSD до 256Гбайт; защита: IP67; питание: 12В(DC), PoE; корпус: металл | 21090
DH-IPC-HFW3249T1P-AS-PV-0360B | DAHUA | Уличная цилиндрическая IP-видеокамера Full-color с ИИ и активным сдерживанием 2Мп; 1/2.8” CMOS; объектив 3.6мм; WDR(120дБ); чувствительность 0.0018 лк@F1.0 сжатие: H.265+, H.265, H.264+, H.264, MJPEG; 3 потока до 4Мп@25к/с; видеоаналитика: SMD (интеллектуальный детектор движения, пересечение линии, контроль зоны; тревожные вх/вых: 1/1; аудиовх/вых: 1/1; встроенные микрофон и громкоговоритель; LED-подсветка до 40м; сигнализация красно-синей подсветкой; MicroSD до 256Гбайт; защита: IP67; питание: 12В(DC), PoE; корпус: металл | 21090
DH-IPC-HDW3249HP-AS-PV-0280B | DAHUA | Уличная купольная IP-видеокамера Full-color с ИИ и активным сдерживанием 2Мп; 1/2.8" CMOS; объектив 2.8мм; WDR(120дБ); чувствительность 0.003лк@F1.0; H.265+, H.265, H.264+, H.264, MJPEG, 3 потока. Разрешение и скорость трансляции видео 2Мп(1~25к/с), видеоаналитика: SMD (интеллектуальный детектор движения, пересечение линии, контроль зоны; LED-подсветка до 30м; сигнализация красно-синей подсветкой; встроенный микрофон; MicroSD до 256Гбайт; защита: IP67; питание: 12В(DC), PoE; корпус: металл | 17490
DH-IPC-HDW3249HP-AS-PV-0360B | DAHUA | Уличная купольная IP-видеокамера Full-color с ИИ и активным сдерживанием 2Мп; 1/2.8" CMOS; объектив 3.6мм; WDR(120дБ); чувствительность 0.003лк@F1.0; H.265+, H.265, H.264+, H.264, MJPEG, 3 потока. Разрешение и скорость трансляции видео 2Мп(1~25к/с), видеоаналитика: SMD (интеллектуальный детектор движения, пересечение линии, контроль зоны; LED-подсветка до 30м; сигнализация красно-синей подсветкой; встроенный микрофон; MicroSD до 256Гбайт; защита: IP67; питание: 12В(DC), PoE; корпус: металл | 17490
2МП
DH-IPC-HFW2230SP-S-0280B | DAHUA | Уличная цилиндрическая IP-видеокамера 2Мп; 1/2.8” CMOS; объектив 2.8мм; механический ИК-фильтр; чувствительность 0.005лк@F1.6; сжатие: H.265+, H.265, H.264+, H.264, MJPEG; 2 потока до 2Мп@25к/с; видеоаналитика: пересечение линии, контроль зоны; ИК-подсветка до 30м; MicroSD до 256Гбайт; защита: IP67; питание: 12В(DC), PoE; корпус: металл | 10390
DH-IPC-HFW2230SP-S-0360B | DAHUA | Уличная цилиндрическая IP-видеокамера 2Мп; 1/2.8” CMOS; объектив 3.6мм; механический ИК-фильтр; чувствительность 0.005лк@F1.6; сжатие: H.265+, H.265, H.264+, H.264, MJPEG; 2 потока до 2Мп@25к/с; видеоаналитика: пересечение линии, контроль зоны; ИК-подсветка до 30м; MicroSD до 256Гбайт; защита: IP67; питание: 12В(DC), PoE; корпус: металл | 10390
DH-IPC-HDBW2230EP-S-0280B | DAHUA | Уличная купольная IP-видеокамера 2Мп; 1/2.7” CMOS; объектив 2.8мм; механический ИК-фильтр; чувствительность 0.005лк@F1.6; сжатие: H.265+, H.265, H.264+, H.264; 2 потока до 2Мп@25к/с; видеоаналитика: пересечение линии; контроль зоны; ИК-подсветка до 30 м; MicroSD до 256Гбайт; защита: IP67, IK10; питание: 12В(DC), PoE; корпус: металл | 10390
DH-IPC-HDBW2230EP-S-0360B | DAHUA | Уличная купольная IP-видеокамера 2Мп; 1/2.7” CMOS; объектив 3.6мм; механический ИК-фильтр; чувствительность 0.005лк@F1.6; сжатие: H.265+, H.265, H.264+, H.264; 2 потока до 2Мп@25к/с; видеоаналитика: пересечение линии; контроль зоны; ИК-подсветка до 30 м; MicroSD до 256Гбайт; защита: IP67, IK10; питание: 12В(DC), PoE; корпус: металл | 10390
DH-IPC-HDW2230TP-AS-0280B | DAHUA | Уличная купольная IP-видеокамера 2Мп; 1/2.7” CMOS; объектив 2.8мм; механический ИК-фильтр; чувствительность 0.005лк@F1.6; сжатие: H.265+, H.265, H.264+, H.264, MJPEG; 2 потока до 2Мп@25к/с; видеоаналитика: пересечение линии, контроль зоны; ИК-подсветка до 30м; встроенный микрофон; защита: IP67; MicroSD до 256Гбайт; питание: 12В(DC), PoE; корпус: металл, пластик | 10390
DH-IPC-HDW2230TP-AS-0360B | DAHUA | Уличная купольная IP-видеокамера 2Мп; 1/2.7” CMOS; объектив 3.6мм; механический ИК-фильтр; чувствительность 0.005лк@F1.6; сжатие: H.265+, H.265, H.264+, H.264, MJPEG; 2 потока до 2Мп@25к/с; видеоаналитика: пересечение линии, контроль зоны; ИК-подсветка до 30м; встроенный микрофон; защита: IP67; MicroSD до 256Гбайт; питание: 12В(DC), PoE; корпус: металл, пластик | 10390
DH-IPC-HDBW2231FP-AS-0280B | DAHUA | Уличная мини-купольная IP-видеокамера 2Мп; 1/2.8” CMOS; объектив 2.8мм; механический ИК-фильтр; WDR(120дБ); чувствительность 0.002лк@F1.6; сжатие: H.265+, H.265, H.264+, H.264; 2 потока до 2Мп; при 25 к/с; видеоаналитика: пересечение линии, контроль зоны; ИК-подсветка до 30м; тревожные вх/вых: 1/1; аудиовх/вых: 1/1; встроенный микрофон; MicroSD 256ГБ; защита: IP67, IK10; питание: 12В(DC), PoE; корпус: металл | 12490
DH-IPC-HDBW2231FP-AS-0360B | DAHUA | Уличная мини-купольная IP-видеокамера 2Мп; 1/2.8” CMOS; объектив 3.6мм; механический ИК-фильтр; WDR(120дБ); чувствительность 0.002лк@F1.6; сжатие: H.265+, H.265, H.264+, H.264; 2 потока до 2Мп; при 25 к/с; видеоаналитика: пересечение линии, контроль зоны; ИК-подсветка до 30м; тревожные вх/вых: 1/1; аудиовх/вых: 1/1; встроенный микрофон; MicroSD 256ГБ; защита: IP67, IK10; питание: 12В(DC), PoE; корпус: металл | 12490
DH-IPC-HFW3241EP-SA-0280B | DAHUA | Уличная цилиндрическая IP-видеокамера с ИИ 2Мп; 1/2.8” CMOS; объектив 2.8мм; механический ИК-фильтр; WDR(120дБ); чувствительность 0.002лк@F1.6; сжатие: H.265+, H.265, H.264+, H.264, MJPEG; 3 потока до 2Мп@25к/с; видеоаналитика: SMD (интеллектуальный детектор движения), охрана периметра, пересечение линии, контроль зоны; ИК-подсветка до 50м; встроенный микрофон; MicroSD до 256Гбайт; защита: IP67; питание: 12В(DC), PoE; корпус: металл | 14890
DH-IPC-HFW3241EP-SA-0360B | DAHUA | Уличная цилиндрическая IP-видеокамера с ИИ 2Мп; 1/2.8” CMOS; объектив 3.6мм; механический ИК-фильтр; WDR(120дБ); чувствительность 0.002лк@F1.6; сжатие: H.265+, H.265, H.264+, H.264, MJPEG; 3 потока до 2Мп@25к/с; видеоаналитика: SMD (интеллектуальный детектор движения), охрана периметра, пересечение линии, контроль зоны; ИК-подсветка до 50м; встроенный микрофон; MicroSD до 256Гбайт; защита: IP67; питание: 12В(DC), PoE; корпус: металл | 14890
DH-IPC-HFW3241EP-SA-0600B | DAHUA | Уличная цилиндрическая IP-видеокамера с ИИ 2Мп; 1/2.8” CMOS; объектив 6.0мм; механический ИК-фильтр; WDR(120дБ); чувствительность 0.002лк@F1.6; сжатие: H.265+, H.265, H.264+, H.264, MJPEG; 3 потока до 2Мп@25к/с; видеоаналитика: SMD (интеллектуальный детектор движения), охрана периметра, пересечение линии, контроль зоны; ИК-подсветка до 50м; встроенный микрофон; MicroSD до 256Гбайт; защита: IP67; питание: 12В(DC), PoE; корпус: металл | 14890
DH-IPC-HDBW3241EP-AS-0280B | DAHUA | Уличная купольная IP-видеокамера с ИИ 2Мп; 1/2.8” CMOS; объектив 2.8мм; механический ИК-фильтр; WDR(120дБ); чувствительность 0.002лк@F1.6; сжатие: H.265+, H.265, H.264+, H.264, MJPEG; 3 потока до 2Мп@25к/с; видеоаналитика: SMD (интеллектуальный детектор движения), охрана периметра, пересечение линии, контроль зоны; ИК-подсветка до 50м; тревожные вх/вых: 1/1; аудиовх/вых: 1/1; защита: IP67, IK10; MicroSD до 256Гбайт; питание: 12В(DC), PoE; корпус: металл, пластик | 14890
DH-IPC-HDBW3241EP-AS-0360B | DAHUA | Уличная купольная IP-видеокамера с ИИ 2Мп; 1/2.8” CMOS; объектив 3.6мм; механический ИК-фильтр; WDR(120дБ); чувствительность 0.002лк@F1.6; сжатие: H.265+, H.265, H.264+, H.264, MJPEG; 3 потока до 2Мп@25к/с; видеоаналитика: SMD (интеллектуальный детектор движения), охрана периметра, пересечение линии, контроль зоны; ИК-подсветка до 50м; тревожные вх/вых: 1/1; аудиовх/вых: 1/1; защита: IP67, IK10; MicroSD до 256Гбайт; питание: 12В(DC), PoE; корпус: металл, пластик | 14890
DH-IPC-HDBW3241EP-AS-0600B | DAHUA | Уличная купольная IP-видеокамера с ИИ 2Мп; 1/2.8” CMOS; объектив 6.0мм; механический ИК-фильтр; WDR(120дБ); чувствительность 0.002лк@F1.6; сжатие: H.265+, H.265, H.264+, H.264, MJPEG; 3 потока до 2Мп@25к/с; видеоаналитика: SMD (интеллектуальный детектор движения), охрана периметра, пересечение линии, контроль зоны; ИК-подсветка до 50м; тревожные вх/вых: 1/1; аудиовх/вых: 1/1; защита: IP67, IK10; MicroSD до 256Гбайт; питание: 12В(DC), PoE; корпус: металл, пластик | 14890
DH-IPC-HDW3241TMP-AS-0280B | DAHUA | Уличная купольная IP-видеокамера с ИИ 2Мп; 1/2.8” CMOS; объектив 2.8мм; механический ИК-фильтр; WDR(120дБ); чувствительность 0.002лк@F1.6; сжатие: H.265+, H.265, H.264+, H.264, MJPEG; 3 потока до 2Мп@25к/с; видеоаналитика: SMD (интеллектуальный детектор движения), охрана периметра, пересечение линии, контроль зоны; ИК-подсветка до 50м; встроенный микрофон; MicroSD до 256Гбайт; защита: IP67; питание: 12В(DC), PoE; корпус: металл, пластик | 14890
DH-IPC-HDW3241TMP-AS-0360B | DAHUA | Уличная купольная IP-видеокамера с ИИ 2Мп; 1/2.8” CMOS; объектив 3.6мм; механический ИК-фильтр; WDR(120дБ); чувствительность 0.002лк@F1.6; сжатие: H.265+, H.265, H.264+, H.264, MJPEG; 3 потока до 2Мп@25к/с; видеоаналитика: SMD (интеллектуальный детектор движения), охрана периметра, пересечение линии, контроль зоны; ИК-подсветка до 50м; встроенный микрофон; MicroSD до 256Гбайт; защита: IP67; питание: 12В(DC), PoE; корпус: металл, пластик | 14890
DH-IPC-HDW3241TMP-AS-0600B | DAHUA | Уличная купольная IP-видеокамера с ИИ 2Мп; 1/2.8” CMOS; объектив 6.0мм; механический ИК-фильтр; WDR(120дБ); чувствительность 0.002лк@F1.6; сжатие: H.265+, H.265, H.264+, H.264, MJPEG; 3 потока до 2Мп@25к/с; видеоаналитика: SMD (интеллектуальный детектор движения), охрана периметра, пересечение линии, контроль зоны; ИК-подсветка до 50м; встроенный микрофон; MicroSD до 256Гбайт; защита: IP67; питание: 12В(DC), PoE; корпус: металл, пластик | 14890
DH-IPC-HDBW3241FP-AS-0280B | DAHUA | Уличная мини-купольная IP-видеокамера с ИИ 2Мп; 1/2.8” CMOS; объектив 2.8мм; механический ИК-фильтр; WDR(120дБ); чувствительность 0.002лк@F1.6; сжатие: H.265+, H.265, H.264+, H.264, MJPEG; 3 потока до 2Мп@25к/с; видеоаналитика: SMD (интеллектуальный детектор движения); охрана периметра; пересечение линии, контроль зоны; ИК-подсветка до 30м; встроенный микрофон; MicroSD до 256Гбайт; защита: IP67, IK10; питание: 12В(DC), PoE; корпус: металл | 15390
DH-IPC-HDBW3241FP-AS-0360B | DAHUA | Уличная мини-купольная IP-видеокамера с ИИ 2Мп; 1/2.8” CMOS; объектив 3.6мм; механический ИК-фильтр; WDR(120дБ); чувствительность 0.002лк@F1.6; сжатие: H.265+, H.265, H.264+, H.264, MJPEG; 3 потока до 2Мп@25к/с; видеоаналитика: SMD (интеллектуальный детектор движения); охрана периметра; пересечение линии, контроль зоны; ИК-подсветка до 30м; встроенный микрофон; MicroSD до 256Гбайт; защита: IP67, IK10; питание: 12В(DC), PoE; корпус: металл | 15390
DH-IPC-HFW5241TP-ASE-0280B | DAHUA | Уличная цилиндрическая IP-видеокамера с ИИ 2Мп; 1/2.8” CMOS; объектив 2.8мм; механический ИК-фильтр; WDR(120дБ); чувствительность 0.002лк@F1.6; сжатие: H.265+, H.265, H.264+, H.264, MJPEG; 3 потока до 2Мп@25к/с; видеоаналитика: детектор лиц, охрана периметра, подсчет людей; ИК-подсветка до 80м; тревожные вх/вых: 1/1; аудиовх/вых: 1/1; MicroSD до 256Гбайт; защита: IP67, IK10; питание: 12В(DC), PoE, ePoE; корпус: металл | 20790
DH-IPC-HFW5241TP-ASE-0360B | DAHUA | Уличная цилиндрическая IP-видеокамера с ИИ 2Мп; 1/2.8” CMOS; объектив 3.6мм; механический ИК-фильтр; WDR(120дБ); чувствительность 0.002лк@F1.6; сжатие: H.265+, H.265, H.264+, H.264, MJPEG; 3 потока до 2Мп@25к/с; видеоаналитика: детектор лиц, охрана периметра, подсчет людей; ИК-подсветка до 80м; тревожные вх/вых: 1/1; аудиовх/вых: 1/1; MicroSD до 256Гбайт; защита: IP67, IK10; питание: 12В(DC), PoE, ePoE; корпус: металл | 20790
DH-IPC-HFW5241TP-ASE-0600B | DAHUA | Уличная цилиндрическая IP-видеокамера с ИИ 2Мп; 1/2.8” CMOS; объектив 6.0мм; механический ИК-фильтр; WDR(120дБ); чувствительность 0.002лк@F1.6; сжатие: H.265+, H.265, H.264+, H.264, MJPEG; 3 потока до 2Мп@25к/с; видеоаналитика: детектор лиц, охрана периметра, подсчет людей; ИК-подсветка до 80м; тревожные вх/вых: 1/1; аудиовх/вых: 1/1; MicroSD до 256Гбайт; защита: IP67, IK10; питание: 12В(DC), PoE, ePoE; корпус: металл | 20790
DH-IPC-HFW2231TP-ZS | DAHUA | Уличная цилиндрическая IP-видеокамера 2Мп; 1/2.8” CMOS; моторизованный объектив 2.7~13.5 мм; механический ИК-фильтр; WDR(120дБ); чувствительность 0.002лк@F1.5; сжатие: H.265+, H.265, H.264+, H.264, MJPEG; 2 потока до 2Мп@25к/с; видеоаналитика: пересечение линии, контроль зоны; ИК-подсветка до 60м; MicroSD до 256 Гбайт; защита: IP67, IK10 (опционально); питание: 12В(DC), PoE; корпус: металл | 22090
DH-IPC-HDBW2231RP-ZS | DAHUA | Уличная купольная IP-видеокамера 2Мп; 1/2.8” CMOS; моторизованный объектив 2.7~13.5 мм; механический ИК-фильтр; WDR(120дБ); чувствительность 0.002лк@F1.5; сжатие: H.265+, H.265, H.264+, H.264, MJPEG; 2 потока до 2Мп@25к/с; видеоаналитика: пересечение линии, контроль зоны; ИК-подсветка до 40м; MicroSD до 256 Гбайт; защита: IP67, IK10; питание: 12В(DC), PoE; корпус: металл | 22090
DH-IPC-HDW2231TP-ZS | DAHUA | Уличная купольная IP-видеокамера 2Мп 1/2.8” CMOS,ICR,WDR(120дБ),чувствительность 0.002 лк@F1.5 сжатие: H.265+/H.265/H.264+/H.264/H.264B/H.264H/MJPEG,2 потока. Разрешение и скорость трансляции видео 2Мп(1920*1080)@25к/с,моторизованный объектив с фокусным расстоянием 2.7мм ~13.5мм Видеоаналитика: пересечение линии/вторжение в область. Дальность ИК-подсветки 40м, поддержка карты памяти Micro SD 256 ГБ IP67, DC12V/PoE Материал корпуса: металл | 22290
DH-IPC-HFW3241TP-ZS | DAHUA | Уличная цилиндрическая IP-видеокамера с ИИ 2Мп; 1/2.8” CMOS; моторизованный объектив 2.7~13.5мм; механический ИК-фильтр; WDR(120дБ); чувствительность 0.002лк@F1.5; сжатие: H.265+, H.265, H.264+, H.264, MJPEG; 3 потока до 2Мп@25к/с; SMD (интеллектуальный детектор движения), охрана периметра, пересечение линии, контроль зоны; ИК-подсветка до 60м; MicroSD до 256Гбайт; защита: IP67, IK10 (опционально); питание: 12В(DC), PoE; корпус: металл | 27790
DH-IPC-HDBW3241RP-ZS | DAHUA | Уличная купольная IP-видеокамера с ИИ 2Мп; 1/2.8” CMOS; моторизованный объектив 2.7~13.5мм; механический ИК-фильтр; WDR(120дБ); чувствительность 0.002лк@F1.5; сжатие: H.265+, H.265, H.264+, H.264, MJPEG; 3 потока до 2Мп@25к/с; SMD (интеллектуальный детектор движения), охрана периметра, пересечение линии, контроль зоны; ИК-подсветка до 40м; MicroSD до 256Гбайт; защита: IP67, IK10; питание: 12В(DC), PoE; корпус: металл, пластик | 27790
DH-IPC-HDW3241TP-ZAS | DAHUA | Уличная купольная IP-видеокамера с ИИ 2Мп 1/2.8” CMOS,ICR,WDR(120дБ),чувствительность 0.002 лк@F1.5 сжатие: H.265+/H.265/H.264+/H.264/H.264B/H.264H/MJPEG,3 потока. Разрешение и скорость трансляции видео 2Мп(1~25к/с),моторизованный объектив с фокусным расстоянием 2.7мм ~13.5мм, Видеоаналитика SMD (Умная детекция движения)/защита периметра/пересечение линии/вторжение в область. Дальность ИК-подсветки 40м, поддержка карты памяти Micro SD, аудиовх/вых:. built-in Mic, тревожные вх./вых.: 1/1. IP67, DC12V/PoE Материал корпуса: металл | 27790
DH-IPC-HFW5241EP-ZE | DAHUA | Уличная цилиндрическая IP-видеокамера с ИИ 2Мп; 1/2.8” CMOS; моторизованный объектив 2.7~13.5мм; механический ИК-фильтр; WDR(120дБ); чувствительность 0.002лк@F1.5; сжатие: H.265+, H.265, H.264+, H.264, MJPEG; 3 потока до 2Мп@25к/с; видеоаналитика: детектор лиц, метаданные лица, охрана периметра, подсчет людей; ИК-подсветка до 50м; тревожные вх/вых: 2/1; аудиовх/вых: 1/1; MicroSD до 256Гбайт; защита: IP67, IK10; питание: 12В(DC), ePoE; корпус: металл, пластик | 32190
DH-IPC-HDBW5241EP-ZE | DAHUA | Уличная купольная IP-видеокамера с ИИ 2Мп; 1/2.8” CMOS; моторизованный объектив 2.7~13.5мм; механический ИК-фильтр; WDR(120дБ); чувствительность 0.002лк@F1.5; сжатие: H.265+, H.265, H.264+, H.264, MJPEG; 3 потока до 2Мп@25к/с; видеоаналитика: детектор лиц, метаданные лица, охрана периметра, подсчет людей; ИК-подсветка до 40м; тревожные вх/вых: 1/1; аудиовх/вых: 1/1; MicroSD до 256Гбайт; защита: IP67, IK10; питание: 12В(DC), ePoE; корпус: металл, пластик | 32190
4МП
DH-IPC-HFW2431SP-S-0280B | DAHUA | Уличная цилиндрическая IP-видеокамера 4Мп; 1/3” CMOS; объектив 2.8мм; механический ИК-фильтр; WDR(120дБ); чувствительность 0.008лк@F1.6; сжатие: H.265+, H.265, H.264+, H.264, MJPEG; 2 потока до 4Мп@25к/с; видеоаналитика: пересечение линии, контроль зоны; ИК-подсветка до 30м; MicroSD до 128Гбайт; защита: IP67; питание: 12В(DC), PoE; корпус: металл | 12890
DH-IPC-HFW2431SP-S-0360B | DAHUA | Уличная цилиндрическая IP-видеокамера 4Мп; 1/3” CMOS; объектив 3.6мм; механический ИК-фильтр; WDR(120дБ); чувствительность 0.008лк@F1.6; сжатие: H.265+, H.265, H.264+, H.264, MJPEG; 2 потока до 4Мп@25к/с; видеоаналитика: пересечение линии, контроль зоны; ИК-подсветка до 30м; MicroSD до 128Гбайт; защита: IP67; питание: 12В(DC), PoE; корпус: металл | 12890
DH-IPC-HDBW2431EP-S-0280B | DAHUA | Уличная купольная IP-видеокамера 4Мп; 1/3” CMOS; объектив 2.8мм; механический ИК-фильтр; WDR(120дБ); чувствительность 0.008лк@F1.6; сжатие: H.265+, H.265, H.264+, H.264; 2 видеопотока до 4Мп@20к/с; видеоаналитика: пересечение линии; контроль зоны; ИК-подсветка до 30м; MicroSD до 256Гбайт; защита: IP67, IK10; питание: 12В(DC), PoE; корпус: металл | 12890
DH-IPC-HDBW2431EP-S-0360B | DAHUA | Уличная купольная IP-видеокамера 4Мп; 1/3” CMOS; объектив 3.6мм; механический ИК-фильтр; WDR(120дБ); чувствительность 0.008лк@F1.6; сжатие: H.265+, H.265, H.264+, H.264; 2 видеопотока до 4Мп@20к/с; видеоаналитика: пересечение линии; контроль зоны; ИК-подсветка до 30м; MicroSD до 256Гбайт; защита: IP67, IK10; питание: 12В(DC), PoE; корпус: металл | 12890
DH-IPC-HDW2431TP-AS-0280B | DAHUA | Уличная купольная IP-видеокамера 4Мп; 1/3” CMOS; объектив 2.8мм; механический ИК-фильтр; WDR(120дБ); чувствительность 0.008лк@F1.6; сжатие: H.265+, H.265, H.264+, H.264, MJPEG; 2 потока до 4Мп@20к/с; видеоаналитика: пересечение линии, контроль зоны; ИК-подсветка до 30м; встроенный микрофон; MicroSD до 256Гбайт; защита: IP67; питание: 12В(DC), PoE; корпус: металл, пластик | 12890
DH-IPC-HDW2431TP-AS-0360B | DAHUA | Уличная купольная IP-видеокамера 4Мп; 1/3” CMOS; объектив 3.6мм; механический ИК-фильтр; WDR(120дБ); чувствительность 0.008лк@F1.6; сжатие: H.265+, H.265, H.264+, H.264, MJPEG; 2 потока до 4Мп@20к/с; видеоаналитика: пересечение линии, контроль зоны; ИК-подсветка до 30м; встроенный микрофон; MicroSD до 256Гбайт; защита: IP67; питание: 12В(DC), PoE; корпус: металл, пластик | 12890
DH-IPC-HDBW2431FP-AS-0280B | DAHUA | Уличная мини-купольная IP-видеокамера 4Мп; 1/3” CMOS; объектив 2.8мм; механический ИК-фильтр; WDR(120дБ); чувствительность 0.008лк@F1.6; сжатие: H.265+, H.265, H.264+, H.264; 2 потока до 4Мп@20к/с; видеоаналитика: пересечение линии, контроль зоны; ИК-подсветка до 30м; тревожные вх/вых: 1/1; аудиовх/вых: 1/1; встроенный микрофон; MicroSD до 256Гбайт; защита: IP67, IK10; питание: 12В(DC), PoE; корпус: металл | 13690
DH-IPC-HDBW2431FP-AS-0360B | DAHUA | Уличная мини-купольная IP-видеокамера 4Мп; 1/3” CMOS; объектив 3.6мм; механический ИК-фильтр; WDR(120дБ); чувствительность 0.008лк@F1.6; сжатие: H.265+, H.265, H.264+, H.264; 2 потока до 4Мп@20к/с; видеоаналитика: пересечение линии, контроль зоны; ИК-подсветка до 30м; тревожные вх/вых: 1/1; аудиовх/вых: 1/1; встроенный микрофон; MicroSD до 256Гбайт; защита: IP67, IK10; питание: 12В(DC), PoE; корпус: металл | 13690
DH-IPC-HFW3441EP-SA-0280B | DAHUA | Уличная цилиндрическая IP-видеокамера с ИИ 4Мп; 1/3” CMOS; объектив 2.8мм; механический ИК-фильтр; WDR(120дБ); чувствительность 0.005лк@F1.6; сжатие: H.265+, H.265, H.264+, H.264, MJPEG; 3 потока до 4Мп@25к/с; видеоаналитика: SMD (интеллектуальный детектор движения), охрана периметра, пересечение линии, контроль зоны; ИК-подсветка до 50м; встроенный микрофон; MicroSD до 256Гбайт; защита: IP67; питание: 12В(DC), PoE; корпус: металл | 15790
DH-IPC-HFW3441EP-SA-0360B | DAHUA | Уличная цилиндрическая IP-видеокамера с ИИ 4Мп; 1/3” CMOS; объектив 3.6мм; механический ИК-фильтр; WDR(120дБ); чувствительность 0.005лк@F1.6; сжатие: H.265+, H.265, H.264+, H.264, MJPEG; 3 потока до 4Мп@25к/с; видеоаналитика: SMD (интеллектуальный детектор движения), охрана периметра, пересечение линии, контроль зоны; ИК-подсветка до 50м; встроенный микрофон; MicroSD до 256Гбайт; защита: IP67; питание: 12В(DC), PoE; корпус: металл | 15790
DH-IPC-HFW3441EP-SA-0600B | DAHUA | Уличная цилиндрическая IP-видеокамера с ИИ 4Мп; 1/3” CMOS; объектив 6.0мм; механический ИК-фильтр; WDR(120дБ); чувствительность 0.005лк@F1.6; сжатие: H.265+, H.265, H.264+, H.264, MJPEG; 3 потока до 4Мп@25к/с; видеоаналитика: SMD (интеллектуальный детектор движения), охрана периметра, пересечение линии, контроль зоны; ИК-подсветка до 50м; встроенный микрофон; MicroSD до 256Гбайт; защита: IP67; питание: 12В(DC), PoE; корпус: металл | 15790
DH-IPC-HDBW3441EP-AS-0280B | DAHUA | Уличная купольная IP-видеокамера с ИИ 4Мп; 1/3” CMOS; объектив 2.8мм; механический ИК-фильтр; WDR(120дБ); чувствительность 0.005лк@F1.6; сжатие: H.265+, H.265, H.264+, H.264, MJPEG; 3 потока до 4Мп@25к/с; видеоаналитика: SMD (интеллектуальный детектор движения), охрана периметра, пересечение линии, контроль зоны; ИК-подсветка до 50м; тревожные вх/вых: 1/1; аудиовх/вых: 1/1; защита: IP67, IK10; MicroSD до 256Гбайт; питание: 12В(DC), PoE; корпус: металл, пластик | 15790
DH-IPC-HDBW3441EP-AS-0360B | DAHUA | Уличная купольная IP-видеокамера с ИИ 4Мп; 1/3” CMOS; объектив 3.6мм; механический ИК-фильтр; WDR(120дБ); чувствительность 0.005лк@F1.6; сжатие: H.265+, H.265, H.264+, H.264, MJPEG; 3 потока до 4Мп@25к/с; видеоаналитика: SMD (интеллектуальный детектор движения), охрана периметра, пересечение линии, контроль зоны; ИК-подсветка до 50м; тревожные вх/вых: 1/1; аудиовх/вых: 1/1; защита: IP67, IK10; MicroSD до 256Гбайт; питание: 12В(DC), PoE; корпус: металл, пластик | 15790
DH-IPC-HDBW3441EP-AS-0600B | DAHUA | Уличная купольная IP-видеокамера с ИИ 4Мп; 1/3” CMOS; объектив 6.0мм; механический ИК-фильтр; WDR(120дБ); чувствительность 0.005лк@F1.6; сжатие: H.265+, H.265, H.264+, H.264, MJPEG; 3 потока до 4Мп@25к/с; видеоаналитика: SMD (интеллектуальный детектор движения), охрана периметра, пересечение линии, контроль зоны; ИК-подсветка до 50м; тревожные вх/вых: 1/1; аудиовх/вых: 1/1; защита: IP67, IK10; MicroSD до 256Гбайт; питание: 12В(DC), PoE; корпус: металл, пластик | 15790
DH-IPC-HDW3441TMP-AS-0280B | DAHUA | Уличная купольная IP-видеокамера с ИИ 4Мп; 1/2.7” CMOS; объектив 2.8мм; механический ИК-фильтр; WDR(120дБ); чувствительность 0.005лк@F1.6; сжатие: H.265+, H.265, H.264+, H.264, MJPEG; 3 потока до 4Мп@25к/с; видеоаналитика: SMD (интеллектуальный детектор движения), охрана периметра, пересечение линии, контроль зоны; ИК-подсветка до 50м; встроенный микрофон; MicroSD до 256Гбайт; защита: IP67; питание: 12В(DC), PoE; корпус: металл, пластик | 15790
DH-IPC-HDW3441TMP-AS-0360B | DAHUA | Уличная купольная IP-видеокамера с ИИ 4Мп; 1/2.7” CMOS; объектив 3.6мм; механический ИК-фильтр; WDR(120дБ); чувствительность 0.005лк@F1.6; сжатие: H.265+, H.265, H.264+, H.264, MJPEG; 3 потока до 4Мп@25к/с; видеоаналитика: SMD (интеллектуальный детектор движения), охрана периметра, пересечение линии, контроль зоны; ИК-подсветка до 50м; встроенный микрофон; MicroSD до 256Гбайт; защита: IP67; питание: 12В(DC), PoE; корпус: металл, пластик | 15790
DH-IPC-HDW3441TMP-AS-0600B | DAHUA | Уличная купольная IP-видеокамера с ИИ 4Мп; 1/2.7” CMOS; объектив 6.0мм; механический ИК-фильтр; WDR(120дБ); чувствительность 0.005лк@F1.6; сжатие: H.265+, H.265, H.264+, H.264, MJPEG; 3 потока до 4Мп@25к/с; видеоаналитика: SMD (интеллектуальный детектор движения), охрана периметра, пересечение линии, контроль зоны; ИК-подсветка до 50м; встроенный микрофон; MicroSD до 256Гбайт; защита: IP67; питание: 12В(DC), PoE; корпус: металл, пластик | 15790
DH-IPC-HDBW3441FP-AS-0280B | DAHUA | Уличная мини-купольная IP-видеокамера с ИИ 4Мп; 1/3” CMOS; объектив 2.8мм; механический ИК-фильтр; WDR(120дБ); чувствительность 0.005лк@F1.6; сжатие: H.265+, H.265, H.264+, H.264, MJPEG; 3 потока до 4Мп@25к/с; видеоаналитика: SMD (интеллектуальный детектор движения); охрана периметра; пересечение линии, контроль зоны; ИК-подсветка до 30м; встроенный микрофон; MicroSD до 256Гбайт; защита: IP67, IK10; питание: 12В(DC), PoE; корпус: металл | 17490
DH-IPC-HDBW3441FP-AS-0360B | DAHUA | Уличная мини-купольная IP-видеокамера с ИИ 4Мп; 1/3” CMOS; объектив 3.6мм; механический ИК-фильтр; WDR(120дБ); чувствительность 0.005лк@F1.6; сжатие: H.265+, H.265, H.264+, H.264, MJPEG; 3 потока до 4Мп@25к/с; видеоаналитика: SMD (интеллектуальный детектор движения); охрана периметра; пересечение линии, контроль зоны; ИК-подсветка до 30м; встроенный микрофон; MicroSD до 256Гбайт; защита: IP67, IK10; питание: 12В(DC), PoE; корпус: металл | 17490
DH-IPC-HFW2431TP-ZS | DAHUA | Уличная цилиндрическая IP-видеокамера 4Мп; 1/3” CMOS; моторизованный объектив 2.7~13.5мм; механический ИК-фильтр; WDR(120дБ); чувствительность 0.008лк@F1.5; сжатие: H.265+, H.265, H.264+, H.264, MJPEG; 2 потока до 4Мп@20к/с; видеоаналитика: пересечение линии, контроль зоны; ИК-подсветка до 60м; MicroSD до 256 Гбайт; защита: IP67, IK10 (опционально); питание: 12В(DC), PoE; корпус: металл | 24890
DH-IPC-HDBW2431RP-ZS | DAHUA | Уличная купольная IP-видеокамера 4Мп; 1/3” CMOS; моторизованный объектив 2.7~13.5 мм; механический ИК-фильтр; WDR(120дБ); чувствительность 0.008лк@F1.5; сжатие: H.265+, H.265, H.264+, H.264, MJPEG; 2 потока до 4Мп@20к/с; видеоаналитика: пересечение линии, контроль зоны; ИК-подсветка до 40м; MicroSD до 256Гбайт; защита: IP67, IK10; питание: 12В(DC), PoE; корпус: металл | 24890
DH-IPC-HFW3441TP-ZS | DAHUA | Уличная цилиндрическая IP-видеокамера с ИИ 4Мп; 1/3” CMOS; моторизованный объектив 2.7~13.5мм; механический ИК-фильтр; WDR(120дБ); чувствительность 0.005лк@F1.5; сжатие: H.265+, H.265, H.264+, H.264, MJPEG; 3 потока до 4Мп@25к/с; видеоаналитика: SMD (интеллектуальный детектор движения), охрана периметра, пересечение линии, контроль зоны; ИК-подсветка до 60м; MicroSD до 256Гбайт; защита: IP67, IK10 (опционально); питание: 12В(DC), PoE; корпус: металл | 30190
DH-IPC-HDBW3441RP-ZS | DAHUA | Уличная купольная IP-видеокамера с ИИ 4Мп; 1/3” CMOS; моторизованный объектив 2.7~13.5мм; механический ИК-фильтр; WDR(120дБ); чувствительность 0.005лк@F1.5; сжатие: H.265+, H.265, H.264+, H.264, MJPEG; 3 потока до 4Мп@25к/с; SMD (интеллектуальный детектор движения), охрана периметра, пересечение линии, контроль зоны; ИК-подсветка до 40м; MicroSD до 256Гбайт; защита: IP67, IK10; питание: 12В(DC), PoE; корпус: металл, пластик | 30190
DH-IPC-HDW3441TP-ZAS | DAHUA | Уличная купольная IP-видеокамера с ИИ 4Мп 1/3” CMOS,ICR,WDR(120дБ),чувствительность 0.005 лк@F1.5 сжатие: H.265+/H.265/H.264+/H.264/H.264B/H.264H/MJPEG,3 потока. Разрешение и скорость трансляции видео 4Мп(1~25к/с),моторизованный объектив с фокусным расстоянием 2.7мм ~13.5мм, Видеоаналитика SMD (Умная детекция движения)/защита периметра/пересечение линии/вторжение в область. Дальность ИК-подсветки 40м, поддержка карты памяти Micro SD, аудиовх/вых:. built-in Mic, тревожные вх./вых.: 1/1. IP67, DC12V/PoE Материал корпуса: металл | 30990
DH-IPC-HFW5441EP-ZE | DAHUA | Уличная цилиндрическая IP-видеокамера с ИИ 4Мп; 1/2.7” CMOS; моторизованный объектив 2.7~13.5мм; механический ИК-фильтр; WDR(120дБ); чувствительность 0.015лк@F1.5; сжатие: H.265+, H.265, H.264+, H.264, MJPEG; 3 потока до 4Мп@25к/с, 2Мп@50к/с; видеоаналитика: детектор лиц, метаданные лица, охрана периметра, подсчет людей; ИК-подсветка до 50м; тревожные вх/вых: 1/1; аудиовх/вых: 1/1; MicroSD до 256Гбайт; защита: IP67, IK10; питание: 12В(DC), ePoE; корпус: металл, пластик | 37090
DH-IPC-HDBW5441EP-ZE | DAHUA | Уличная купольная IP-видеокамера с ИИ 4Мп; 1/2.7” CMOS; моторизованный объектив 2.7~13.5мм; механический ИК-фильтр; WDR(120дБ); чувствительность 0.015лк@F1.5; сжатие: H.265+, H.265, H.264+, H.264, MJPEG; 3 потока до 4Мп@25к/с, 2Мп@50к/с; видеоаналитика: детектор лиц, метаданные лица, охрана периметра, подсчет людей; ИК-подсветка до 40м; тревожные вх/вых: 1/1; аудиовх/вых: 1/1; MicroSD до 256Гбайт; защита: IP67, IK10; питание: 12В(DC), ePoE; корпус: металл | 37090
5МП
DH-IPC-HFW5541TP-ASE-0280B | DAHUA | Уличная цилиндрическая IP-видеокамера с ИИ 5Мп; 1/2.7” CMOS; объектив 2.8мм; механический ИК-фильтр; WDR(120дБ); чувствительность 0.005лк@F1.6; сжатие: H.265+, H.265, H.264+, H.264, MJPEG; 3 потока до 5Мп@20к/с; видеоаналитика: детектор лиц, охрана периметра, подсчет людей; ИК-подсветка до 80м; тревожные вх/вых: 1/1; аудиовх/вых: 1/1; MicroSD до 256Гбайт; защита: IP67, IK10; питание: 12В(DC), PoE, ePoE; корпус: металл | 24090
DH-IPC-HFW5541TP-ASE-0360B | DAHUA | Уличная цилиндрическая IP-видеокамера с ИИ 5Мп; 1/2.7” CMOS; объектив 3.6мм; механический ИК-фильтр; WDR(120дБ); чувствительность 0.005лк@F1.6; сжатие: H.265+, H.265, H.264+, H.264, MJPEG; 3 потока до 5Мп@20к/с; видеоаналитика: детектор лиц, охрана периметра, подсчет людей; ИК-подсветка до 80м; тревожные вх/вых: 1/1; аудиовх/вых: 1/1; MicroSD до 256Гбайт; защита: IP67, IK10; питание: 12В(DC), PoE, ePoE; корпус: металл | 24090
DH-IPC-HFW5541TP-ASE-0600B | DAHUA | Уличная цилиндрическая IP-видеокамера с ИИ 5Мп; 1/2.7” CMOS; объектив 6.0мм; механический ИК-фильтр; WDR(120дБ); чувствительность 0.005лк@F1.6; сжатие: H.265+, H.265, H.264+, H.264, MJPEG; 3 потока до 5Мп@20к/с; видеоаналитика: детектор лиц, охрана периметра, подсчет людей; ИК-подсветка до 80м; тревожные вх/вых: 1/1; аудиовх/вых: 1/1; MicroSD до 256Гбайт; защита: IP67, IK10; питание: 12В(DC), PoE, ePoE; корпус: металл | 24090
DH-IPC-HFW5541TP-ASE-0800B | DAHUA | Уличная цилиндрическая IP-видеокамера с ИИ 5Мп; 1/2.7” CMOS; объектив 8.0мм; механический ИК-фильтр; WDR(120дБ); чувствительность 0.005лк@F1.6; сжатие: H.265+, H.265, H.264+, H.264, MJPEG; 3 потока до 5Мп@20к/с; видеоаналитика: детектор лиц, охрана периметра, подсчет людей; ИК-подсветка до 80м; тревожные вх/вых: 1/1; аудиовх/вых: 1/1; MicroSD до 256Гбайт; защита: IP67, IK10; питание: 12В(DC), PoE, ePoE; корпус: металл | 24090
DH-IPC-HFW5541TP-ASE-1200B | DAHUA | Уличная цилиндрическая IP-видеокамера с ИИ 5Мп; 1/2.7” CMOS; объектив 12мм; механический ИК-фильтр; WDR(120дБ); чувствительность 0.005лк@F1.6; сжатие: H.265+, H.265, H.264+, H.264, MJPEG; 3 потока до 5Мп@20к/с; видеоаналитика: детектор лиц, охрана периметра, подсчет людей; ИК-подсветка до 80м; тревожные вх/вых: 1/1; аудиовх/вых: 1/1; MicroSD до 256Гбайт; защита: IP67, IK10; питание: 12В(DC), PoE, ePoE; корпус: металл | 24090
DH-IPC-HDBW5541RP-ASE-0280B | DAHUA | Уличная купольная IP-видеокамера с ИИ 5Мп; 1/2.7” CMOS; объектив 2.8мм; механический ИК-фильтр; WDR(120дБ); чувствительность 0.005лк@F1.6; сжатие: H.265+, H.265, H.264+, H.264, MJPEG; 3 потока до 5Мп@20к/с; видеоаналитика: SMD (интеллектуальный детектор движения), охрана периметра, пересечение линии, контроль зоны; ИК-подсветка до 50м; тревожные вх/вых: 1/1; аудиовх/вых: 1/1; защита: IP67, IK10; MicroSD до 256Гбайт; питание: 12В(DC), PoE; корпус: металл, пластик | 24090
DH-IPC-HDBW5541RP-ASE-0360B | DAHUA | Уличная купольная IP-видеокамера с ИИ 5Мп; 1/2.7” CMOS; объектив 2.8мм; механический ИК-фильтр; WDR(120дБ); чувствительность 0.005лк@F1.6; сжатие: H.265+, H.265, H.264+, H.264, MJPEG; 3 потока до 5Мп@20к/с; видеоаналитика: SMD (интеллектуальный детектор движения), охрана периметра, пересечение линии, контроль зоны; ИК-подсветка до 50м; тревожные вх/вых: 1/1; аудиовх/вых: 1/1; защита: IP67, IK10; MicroSD до 256Гбайт; питание: 12В(DC), PoE; корпус: металл, пластик | 24090
DH-IPC-HDBW5541RP-ASE-0600B | DAHUA | Уличная купольная IP-видеокамера с ИИ 5Мп; 1/2.7” CMOS; объектив 2.8мм; механический ИК-фильтр; WDR(120дБ); чувствительность 0.005лк@F1.6; сжатие: H.265+, H.265, H.264+, H.264, MJPEG; 3 потока до 5Мп@20к/с; видеоаналитика: SMD (интеллектуальный детектор движения), охрана периметра, пересечение линии, контроль зоны; ИК-подсветка до 50м; тревожные вх/вых: 1/1; аудиовх/вых: 1/1; защита: IP67, IK10; MicroSD до 256Гбайт; питание: 12В(DC), PoE; корпус: металл, пластик | 24090
8MП
DH-IPC-HFW2831SP-S-0280B | DAHUA | Уличная цилиндрическая IP-видеокамера 8Мп; 1/2.7” CMOS; объектив 2.8мм; механический ИК-фильтр; WDR(120дБ); чувствительность 0.009лк@F2.0; сжатие: H.265+, H.265, H.264+, H.264, MJPEG; 2 потока до 8Мп@15к/с; видеоаналитика: пересечение линии, контроль зоны; ИК-подсветка до 30м; MicroSD до 256Гбайт; защита: IP67; питание: 12В(DC), PoE; корпус: металл | 21090
DH-IPC-HFW2831SP-S-0360B | DAHUA | Уличная цилиндрическая IP-видеокамера 8Мп; 1/2.7” CMOS; объектив 3.6мм; механический ИК-фильтр; WDR(120дБ); чувствительность 0.009лк@F2.0; сжатие: H.265+, H.265, H.264+, H.264, MJPEG; 2 потока до 8Мп@15к/с; видеоаналитика: пересечение линии, контроль зоны; ИК-подсветка до 30м; MicroSD до 256Гбайт; защита: IP67; питание: 12В(DC), PoE; корпус: металл | 21090
DH-IPC-HDBW2831EP-S-0280B | DAHUA | Уличная купольная IP-видеокамера 8Мп; 1/2.7” CMOS; объектив 2.8мм; механический ИК-фильтр; WDR(120дБ); чувствительность 0.009лк@F2.0; сжатие: H.265+, H.265, H.264+, H.264, MJPEG; 2 потока до 8Мп@15к/с; видеоаналитика: пересечение линии, контроль зоны; ИК-подсветка до 30м; MicroSD до 256Гбайт; защита: IP67 IK10; питание: 12В(DC), PoE | 21090
DH-IPC-HDBW2831EP-S-0360B | DAHUA | Уличная купольная IP-видеокамера 8Мп; 1/2.7” CMOS; объектив 3.6мм; механический ИК-фильтр; WDR(120дБ); чувствительность 0.009лк@F2.0; сжатие: H.265+, H.265, H.264+, H.264, MJPEG; 2 потока до 8Мп@15к/с; видеоаналитика: пересечение линии, контроль зоны; ИК-подсветка до 30м; MicroSD до 256Гбайт; защита: IP67 IK10; питание: 12В(DC), PoE | 21090
DH-IPC-HFW2831TP-ZAS | DAHUA | Уличная цилиндрическая IP-видеокамера 8Мп 1/2.7” CMOS,ICR,WDR(120дБ),чувствительность 0.008 лк@F1.5 сжатие: H.265+/H.265/H.264+/H.264/H.264B/H.264H/MJPEG,2 потока. Разрешение и скорость трансляции видео 8Мп(1~15к/с),моторизованный объектив с фокусным расстоянием 2.7мм ~13.5мм, Видеоаналитика: пересечение линии, контроль зоны. Дальность ИК-подсветки 60м, поддержка карты памяти Micro SD, аудиовх/вых:. 1/1, тревожные вх./вых.: 1/1. IP67, DC12V/PoE Материал корпуса: металл | 29690
DH-IPC-HDBW2831RP-ZAS | DAHUA | Уличная купольная IP-видеокамера 8Мп 1/2.7” CMOS,ICR,WDR(120дБ),чувствительность 0.008 лк@F1.5 сжатие: H.265+/H.265/H.264+/H.264/H.264B/H.264H/MJPEG,2 потока. Разрешение и скорость трансляции видео 8Мп(1~15к/с),моторизованный объектив с фокусным расстоянием 2.7мм ~13.5мм, Видеоаналитика: пересечение линии, контроль зоны. Дальность ИК-подсветки 40м, поддержка карты памяти Micro SD. IP67, DC12V/PoE Материал корпуса: металл | 28490
DH-IPC-HDW2831TP-ZS | DAHUA | Уличная купольная IP-видеокамера 8Мп 1/2.7” CMOS,ICR,WDR(120дБ),чувствительность 0.008 лк@F1.5 сжатие: H.265+/H.265/H.264+/H.264/H.264B/H.264H/MJPEG,2 потока. Разрешение и скорость трансляции видео 8Мп(1~15к/с),моторизованный объектив с фокусным расстоянием 2.7мм ~13.5мм, Видеоаналитика: пересечение линии, контроль зоны. Дальность ИК-подсветки 40м, поддержка карты памяти Micro SD. IP67, DC12V/PoE Материал корпуса: металл | 29690
Wi-Fi
DH-IPC-K42P | DAHUA | Компактная IP-видеокамера с Wi-Fi 4Мп; 1/3” CMOS; объектив 2.8мм; механический ИК-фильтр; чувствительность 0.0141лк@F2.0; сжатие: H.265+, H.265, H.264+, H.264; 2 потока до 4Мп@25к/с; ИК-подсветка до 10 м; тревожные вх/вых: 1/1; встроенные микрофон и громкоговоритель; ИК-датчик; MicroSD до 256Гбайт; 12В(DC); корпус: пластик; Wi-Fi 2.4ГГц | 13090 | EOL
DH-IPC-K22P | DAHUA | Компактная IP-видеокамера с Wi-Fi 2Мп; 1/2.7” CMOS; объектив 2.8мм; механический ИК-фильтр; чувствительность 0.0324лк@F2.0; сжатие: H.265+, H.265, H.264+, H.264; 2 потока до 2Мп@25к/с; ИК-подсветка до 10 м; встроенные микрофон и громкоговоритель; тревожные вх/вых: 1/1; ИК-датчик; MicroSD до 256Гбайт; 12В(DC); корпус: пластик; Wi-Fi 2.4ГГц | 9590 | EOL
DH-SD1A404XB-GNR-W | DAHUA | Мини-купольная PTZ IP-видеокамера с Wi-Fi 4Мп; 1/2.8” STARVIS CMOS; моторизованный объектив 2.8~12мм (4x); механический ИК-фильтр; WDR(120дБ); чувствительность 0.005лк@F1.8 сжатие: H.265+, H.265, H.264+, H.264, MJPEG; 3 потока до 4Мп@25к/с; видеоаналитика: SMD (интеллектуальный детектор движения); охрана периметра; подсчет людей; детектор лиц; ИК-подсветка до 15м; аудиовх/вых: 1/1; MicroSD до 256Гбайт; защита IP66, IK08; питание: 12В(DC); корпус: металл; Wi-Fi 2.4ГГц, 5ГГц | 34690
DH-SD1A203T-GN-W | DAHUA | Мини-купольная PTZ IP-видеокамера с Wi-Fi 2Мп; 1/2.8” STARVIS CMOS; моторизованный объектив 2.7~8.1мм (3x); механический ИК-фильтр; WDR(120дБ); чувствительность 0.005лк@F1.8; сжатие: H.265+, H.265, H.264+, H.264, MJPEG; 3 потока до 2Мп@25к/с; видеоаналитика: пересечение линии; контроль зоны, оставленные/унесенные предметы, детектор лиц; ИК-подсветка до 15м; аудиовх/вых: 1/1; встроенный микрофон; MicroSD до 256Гбайт; защита: IP66, IK08; питание: 12В(DC); корпус: металл; Wi-Fi 2.4ГГц, 5ГГц | 29890
DH-SD29204UE-GN-W | DAHUA | Мини-PTZ IP-видеокамера с Wi-Fi 2Мп; 1/2.8” STARVIS CMOS; моторизованный объектив 2.7~11мм (4x); механический ИК-фильтр; WDR(120дБ); чувствительность 0.005лк@F1.6; сжатие: H.265, H.264, MJPEG; 3 потока до 2Мп@25к/с; видеоаналитика: пересечение линии; контроль зоны, оставленные/унесенные предметы, детектор лиц; ИК-подсветка 30м; встроенный микрофон; MicroSD до 128Гбайт; питание: 12В(DC); корпус: металл; Wi-Fi 2.4ГГц | 28490 | EOL
PTZ
DH-SD60225U-HNI | DAHUA | Уличная купольная PTZ IP-видеокамера Starlight 2Mп; 1/2.8” STARVIS CMOS; моторизованный объектив 4.8~120мм (25x); механический ИК-фильтр; WDR(120дБ); чувствительность 0.005лк(цвет)@F1.6, 0.0005лк(ч/б)@F1.6; сжатие: H.265+, H.265, H.264+, H.264, MJPEG; 3 потока до 2Мп@50к/с; видеоаналитика: автоматическое слежение, охрана периметра, ураденные/оставленные предметы , детектор лиц; тепловые карты; тревожные вх/вых: 7/1; аудиовх/вых: 1/1; MicroSD до 256Гбайт; защита: IP67, IK10; питание: 24В(AC), PoE+ | 71590 | EOL
DH-SD5A432XA-HNR | DAHUA | Уличная купольная PTZ IP-видеокамера Starlight с ИИ 4Mп; 1/2.8” STARVIS CMOS; моторизованный объектив 4.9~156мм (32x); механический ИК-фильтр; WDR(120дБ); чувствительность 0.005лк(цвет)@F1.35, 0.0005лк(ч/б)@F1.35; сжатие: H.265+, H.265, H.264+, H.264, MJPEG; 3 потока до 4Мп@25к/с; видеоаналитика: автоматическое слежение, охрана периметра, SMD Plus (интеллектуальный детектор движения), детектор лиц; ИК-подсветка до 150м; тревожные вх/вых: 2/1; аудиовх/вых: 1/1; MicroSD до 256Гбайт; защита: IP67, IK10, грозозащита 6кВ; питание: 24В(AC), PoE+ | 110290 | EOL.Замена на DH-SD5A432XB-HNR
DH-SD5A432XB-HNR | DAHUA | Уличная купольная PTZ IP-видеокамера Starlight с ИИ 4Mп; 1/2.8” STARVIS CMOS; моторизованный объектив 4.8~154мм (32x); механический ИК-фильтр; WDR(120дБ); чувствительность 0.005лк(цвет)@F1.35, 0.0005лк(ч/б)@F1.35; сжатие: H.265+, H.265, H.264+, H.264, MJPEG; 3 потока до 4Мп@25к/с; видеоаналитика: автоматическое слежение, охрана периметра, SMD Plus (интеллектуальный детектор движения), детектор лиц; ИК-подсветка до 150м; тревожные вх/вых: 2/1; аудиовх/вых: 1/1; MicroSD до 256Гбайт; защита: IP67, IK10, грозозащита 6кВ; питание: 24В(AC), PoE+ | 113390
DH-SD5A232XA-HNR | DAHUA | Уличная купольная PTZ IP-видеокамера Starlight с ИИ 2Mп; 1/2.8” STARVIS CMOS; моторизованный объектив 4.9~156мм (32x); механический ИК-фильтр; WDR(120дБ); чувствительность 0.005лк(цвет)@F1.35, 0.0005лк(ч/б)@F1.35; сжатие: H.265+, H.265, H.264+, H.264, MJPEG; 3 потока до 2Мп@50к/с; видеоаналитика: автоматическое слежение, охрана периметра, SMD Plus (интеллектуальный детектор движения), детектор лиц; ИК-подсветка до 150м; тревожные вх/вых: 2/1; аудиовх/вых: 1/1; MicroSD до 256Гбайт; защита: IP67, IK10, грозозащита 6кВ; питание: 24В(AC), PoE+ | 100190 | EOL.Замена на DH-SD5A232XB-HNR
DH-SD5A232XB-HNR | DAHUA | Уличная купольная PTZ IP-видеокамера Starlight с ИИ 2Mп; 1/2.8” STARVIS CMOS; моторизованный объектив 4.8~154мм (32x); механический ИК-фильтр; WDR(120дБ); чувствительность 0.005лк(цвет)@F1.35, 0.0005лк(ч/б)@F1.35; сжатие: H.265+, H.265, H.264+, H.264, MJPEG; 3 потока до 2Мп@50к/с; видеоаналитика: автоматическое слежение, охрана периметра, SMD Plus (интеллектуальный детектор движения), детектор лиц; ИК-подсветка до 150м; тревожные вх/вых: 2/1; аудиовх/вых: 1/1; MicroSD до 256Гбайт; защита: IP67, IK10, грозозащита 6кВ; питание: 24В(AC), PoE+ | 98590 | Новинка
DH-SD5A225XA1-HNR | DAHUA | Уличная купольная PTZ IP-видеокамера Starlight с ИИ 2Mп; 1/2.8” STARVIS CMOS; моторизованный объектив 5.4~135мм (25x); механический ИК-фильтр; WDR(120дБ); чувствительность 0.005лк(цвет)@F1.6, 0.0005лк(ч/б)@F1.6; сжатие: H.265+, H.265, H.264+, H.264, MJPEG; 3 потока до 2Мп@50к/с; видеоаналитика: автоматическое слежение, охрана периметра, SMD Plus (интеллектуальный детектор движения), детектор лиц; ИК-подсветка до 150м; тревожные вх/вых: 2/1; аудиовх/вых: 1/1; MicroSD до 256Гбайт; защита: IP67, IK10, грозозащита 6кВ; питание: 24В(AC), PoE+ | 76390
DH-SD50432XA-HNR | DAHUA | Уличная купольная PTZ IP-видеокамера Starlight с ИИ 4Mп; 1/2.8” STARVIS CMOS; моторизованный объектив 4.9~156мм (32x); механический ИК-фильтр; WDR(120дБ); чувствительность 0.005лк(цвет)@F1.35, 0.0005лк(ч/б)@F1.35; сжатие: H.265+, H.265, H.264+, H.264, MJPEG; 3 потока до 4Мп@25к/с; видеоаналитика: автоматическое слежение, охрана периметра, SMD Plus (интеллектуальный детектор движения), детектор лиц; тревожные вх/вых: 2/1; аудиовх/вых: 1/1; MicroSD до 256Гбайт; защита: IP67, IK10, грозозащита 6кВ; питание: 24В(AC), PoE+ | 107390
DH-SD50232XA-HNR | DAHUA | Уличная купольная PTZ IP-видеокамера Starlight с ИИ 2Mп; 1/2.8” STARVIS CMOS; моторизованный объектив 4.9~156мм (32x); механический ИК-фильтр; WDR(120дБ); чувствительность 0.005лк(цвет)@F1.35, 0.0005лк(ч/б)@F1.35; сжатие: H.265+, H.265, H.264+, H.264, MJPEG; 3 потока до 2Мп@50к/с; видеоаналитика: автоматическое слежение, охрана периметра, SMD Plus (интеллектуальный детектор движения), детектор лиц; тревожные вх/вых: 2/1; аудиовх/вых: 1/1; MicroSD до 256Гбайт; защита: IP67, IK10, грозозащита 6кВ; питание: 24В(AC), PoE+ | 96190
DH-SD49825XB-HNR | DAHUA | Уличная купольная PTZ IP-видеокамера Starlight с ИИ 8Mп; 1/2.8” STARVIS CMOS; моторизованный объектив 5.0~125мм (25x); механический ИК-фильтр; WDR(120дБ); чувствительность 0.005лк(цвет)@F1.6, 0.0005лк(ч/б)@F1.6; сжатие: H.265+, H.265, H.264+, H.264, MJPEG; 3 потока до 8Мп@25к/с; Видеоаналитика: охрана периметра, SMD Plus (интеллектуальный детектор движения), детектор лиц; ИК-подсветка до 100м; тревожные вх/вых: 2/1; аудиовх/вых: 1/1; MicroSD до 256Гбайт; защита: IP67, IK10, грозозащита 6кВ; Питание: 12В(DC), PoE+; -40°C ~ 70°C | 86390 | Новинка
DH-SD49425XB-HNR | DAHUA | Уличная купольная PTZ IP-видеокамера Starlight 4Mп; 1/2.8” STARVIS CMOS; моторизованный объектив 4.8~120мм (25x); механический ИК-фильтр; WDR(120дБ); чувствительность 0.005лк(цвет)@F1.6, 0.0005лк(ч/б)@F1.6; сжатие: H.265+, H.265, H.264+, H.264, MJPEG; 3 потока до 4Мп@25к/с; видеоаналитика: охрана периметра, детектор лиц; ИК-подсветка до 100м; тревожные вх/вых: 2/1; MicroSD до 256Гбайт; защита: IP66, грозозащита 6кВ; питание: 12В(DC), PoE+ | 62990
DH-SD49225XA-HNR | DAHUA | Уличная купольная PTZ IP-видеокамера Starlight 2Mп; 1/2.8” STARVIS CMOS; моторизованный объектив 4.8~120мм (25x); механический ИК-фильтр; WDR(120дБ); чувствительность 0.005лк(цвет)@F1.6, 0.0005лк(ч/б)@F1.6; сжатие: H.265+, H.265, H.264+, H.264, MJPEG; 3 потока до 2Мп@50к/с; видеоаналитика: охрана периметра, детектор лиц; ИК-подсветка до 100м; тревожные вх/вых: 2/1; MicroSD до 256Гбайт; защита: IP66, грозозащита 6кВ; питание: 12В(DC), PoE+F66 | 54190
DH-SD3A205-GNP-PV | DAHUA | Мини-PTZ IP-видеокамера с ИИ 2Мп; 1/2.8” STARVIS CMOS; моторизованный объектив 2.7~13,5мм (5x); механический ИК-фильтр; чувствительность 0.005лк@F1.6; сжатие: H.265, H.264, MJPEG; 3 потока до 2Мп@25к/с;видеоаналитика: SMD (интеллектуальный детектор движения), охрана периметра, пересечение линии, контроль зоны; ИК-подсветка 30м+LED; встроенный микрофон+динамик; MicroSD до 128Гбайт; питание: 12В(DC);PoE, корпус: пластик | 23790
DH-SD29204UE-GN | DAHUA | Мини-PTZ IP-видеокамера 2Мп; 1/2.8” STARVIS CMOS; моторизованный объектив 2.7~11мм (4x); механический ИК-фильтр; WDR(120дБ); чувствительность 0.005лк@F1.6; сжатие: H.265, H.264, MJPEG; 3 потока до 2Мп@25к/с; видеоаналитика: пересечение линии; контроль зоны, оставленные/унесенные предметы, детектор лиц; ИК-подсветка 30м; встроенный микрофон; MicroSD до 128Гбайт; питание: 12В(DC);PoE, корпус: металл | 26990 | EOL
DH-SD1A404XB-GNR | DAHUA | Уличная мини-купольная PTZ IP-видеокамера с ИИ 4Мп; 1/2.8” CMOS; моторизованный объектив 2.8~12мм (4x); механический ИК-фильтр; WDR(120дБ); чувствительность 0.005лк@F1.8; сжатие: H.265+, H.265, H.264+, H.264, MJPEG; 3 потока до 4Мп@25к/с; видеоаналитика: SMD Plus (интеллектуальный детектор движения), охрана периметра, подсчет людей, детектор лиц; ИК-подсветка до 15м; аудиовх/вых: 1/1; MicroSD до 256Гбайт; защита: IP66, IK08; питание: 12В(DC), PoE; корпус: металл | 25490
DH-SD22204UE-GN | DAHUA | Уличная мини-PTZ IP-видеокамера 2Мп; 1/2.8” CMOS; моторизованный объектив 2.7~11мм (4x); механический ИК-фильтр; WDR(120дБ); чувствительность 0.005лк@F1.6(цвет), 0.0005лк@F1.6 (ч/б); сжатие: H.265, H.264, MJPEG; 3 потока до 2Мп@25к/с; видеоаналитика: пересечение линии, контроль зоны, оставленные/унесенные предметы, детектор лиц; MicroSD до 128Гбайт; защита: IP66, IK10; питание: 12В(DC), PoE; корпус: металл | 27890
HDCVI камеры
TiOC
DH-HAC-ME1509THP-PV-0360B | DAHUA | Уличная цилиндрическая HDCVI-видеокамера Full-color Starlight с активным сдерживанием 5Mп; 1/2.7” CMOS; объектив 3.6мм; чувствительность 0.005лк@F1.2; видеовыход: BNC (переключаемый HDCVI/TVI/AHD/CVBS); частота кадров: 20к/c@5Мп, 25к/с@4Мп; LED-подсветка до 40м; защита: IP67; питание: 12В(DC); корпус: металл, пластик | 7190
DH-HAC-ME1509THP-PV-0600B | DAHUA | Уличная цилиндрическая HDCVI-видеокамера Full-color Starlight с активным сдерживанием 5Mп; 1/2.7” CMOS; объектив 6.0мм; чувствительность 0.005лк@F1.2; видеовыход: BNC (переключаемый HDCVI/TVI/AHD/CVBS); частота кадров: 20к/c@5Мп, 25к/с@4Мп; LED-подсветка до 40м; защита: IP67; питание: 12В(DC); корпус: металл, пластик | 7190
DH-HAC-ME1509TQP-PV-0280B | DAHUA | Уличная купольная HDCVI-видеокамера Full-color Starlight с активным сдерживанием 5Mп; 1/2.7” CMOS; объектив 2.8мм; чувствительность 0.005лк@F1.2; видеовыход: BNC (переключаемый HDCVI/TVI/AHD/CVBS); частота кадров: 20к/c@5Мп, 25к/с@4Мп; LED-подсветка до 40м; защита: IP67; питание: 12В(DC); корпус: металл, пластик | 7190
DH-HAC-ME1509TQP-PV-0360B | DAHUA | Уличная купольная HDCVI-видеокамера Full-color Starlight с активным сдерживанием 5Mп; 1/2.7” CMOS; объектив 3.6мм; чувствительность 0.005лк@F1.2; видеовыход: BNC (переключаемый HDCVI/TVI/AHD/CVBS); частота кадров: 20к/c@5Мп, 25к/с@4Мп; LED-подсветка до 40м; защита: IP67; питание: 12В(DC); корпус: металл, пластик | 7190
Full-color
DH-HAC-HFW2249TP-I8-A-LED-0360B | DAHUA | Уличная цилиндрическая HDCVI-видеокамера Full-color Starlight 2Mп; 1/2.8” CMOS; объектив 3.6мм; WDR(120дБ); чувствительность 0.001лк@F1.0; видеовыход: BNC (переключаемый HDCVI/TVI/AHD/CVBS); частота кадров: 25к/с@1080p; LED-подсветка до 40м; встроенный микрофон; защита: IP67; питание: 12В(DC); корпус: металл | 10990
DH-HAC-HFW2249TP-I8-A-LED-0600B | DAHUA | Уличная цилиндрическая HDCVI-видеокамера Full-color Starlight 2Mп; 1/2.8” CMOS; объектив 6.0мм; WDR(120дБ); чувствительность 0.001лк@F1.0; видеовыход: BNC (переключаемый HDCVI/TVI/AHD/CVBS); частота кадров: 25к/с@1080p; LED-подсветка до 40м; встроенный микрофон; защита: IP67; питание: 12В(DC); корпус: металл | 10990
DH-HAC-HDW2249TP-A-LED-0360B | DAHUA | Уличная купольная HDCVI-видеокамера Full-color Starlight 2Mп; 1/2.8” CMOS; объектив 3.6мм; WDR(120дБ); чувствительность 0.001лк@F1.0; видеовыход: BNC (переключаемый HDCVI/TVI/AHD/CVBS); частота кадров: 25к/с@1080p; LED-подсветка до 40м; встроенный микрофон; защита: IP67; питание: 12В(DC); корпус: металл | 9890
DH-HAC-HDW2249TP-A-LED-0600B | DAHUA | Уличная купольная HDCVI-видеокамера Full-color Starlight 2Mп; 1/2.8” CMOS; объектив 6,0мм; WDR(120дБ); чувствительность 0.001лк@F1.0; видеовыход: BNC (переключаемый HDCVI/TVI/AHD/CVBS); частота кадров: 25к/с@1080p; LED-подсветка до 40м; встроенный микрофон; защита: IP67; питание: 12В(DC); корпус: металл | 9890
DH-HAC-HFW1509TP-A-LED-0280B-S2 | DAHUA | Уличная цилиндрическая HDCVI-видеокамера Full-color Starlight 5Mп; CMOS; объектив 2.8мм; WDR(120дБ); чувствительность 0.001лк@F1.0; видеовыход: BNC (переключаемый HDCVI/TVI/AHD/CVBS); частота кадров: 25к/c@5Мп; LED-подсветка до 20м; встроенный микрофон; защита: IP67; питание: 12В(DC); корпус: металл | 6890
DH-HAC-HFW1509TP-A-LED-0360B-S2 | DAHUA | Уличная цилиндрическая HDCVI-видеокамера Full-color Starlight 5Mп; CMOS; объектив 3.6мм; WDR(120дБ); чувствительность 0.001лк@F1.0; видеовыход: BNC (переключаемый HDCVI/TVI/AHD/CVBS); частота кадров: 25к/c@5Мп; LED-подсветка до 20м; встроенный микрофон; защита: IP67; питание: 12В(DC); корпус: металл | 6890
DH-HAC-HDW1509TLQP-A-LED-0280B-S2 | DAHUA | Уличная купольная HDCVI-видеокамера Full-color Starlight 5Mп; CMOS; объектив 2.8мм; WDR(120дБ); чувствительность 0.001лк@F1.0; видеовыход: BNC (переключаемый HDCVI/TVI/AHD/CVBS); частота кадров: 25к/c@5Мп; LED-подсветка до 20м; встроенный микрофон; защита: IP67; питание: 12В(DC); корпус: металл, пластик | 6490
DH-HAC-HDW1509TLQP-A-LED-0360B-S2 | DAHUA | Уличная купольная HDCVI-видеокамера Full-color Starlight 5Mп; CMOS; объектив 3.6мм; WDR(120дБ); чувствительность 0.001лк@F1.0; видеовыход: BNC (переключаемый HDCVI/TVI/AHD/CVBS); частота кадров: 25к/c@5Мп; LED-подсветка до 20м; встроенный микрофон; защита: IP67; питание: 12В(DC); корпус: металл, пластик | 6490
DH-HAC-HFW1239TLMP-LED-0280B | DAHUA | Уличная цилиндрическая HDCVI-видеокамера Full-color Starlight 2Mп; 1/2.8” CMOS; объектив 2.8мм; WDR(130дБ); чувствительность 0.001лк@F1.6; видеовыход: BNC (переключаемый HDCVI/TVI/AHD/CVBS); частота кадров: 25к/с@1080p, LED-подсветка до 40м; защита: IP67; питание: 12В(DC); корпус: металл, пластик | 5290
DH-HAC-HFW1239TLMP-LED-0360B | DAHUA | Уличная цилиндрическая HDCVI-видеокамера Full-color Starlight 2Mп; 1/2.8” CMOS; объектив 3.6мм; WDR(130дБ); чувствительность 0.001лк@F1.6; видеовыход: BNC (переключаемый HDCVI/TVI/AHD/CVBS); частота кадров: 25к/с@1080p, LED-подсветка до 40м; защита: IP67; питание: 12В(DC); корпус: металл, пластик | 5290
DH-HAC-HDW1239TLQP-LED-0280B | DAHUA | Уличная купольная HDCVI-видеокамера Full-color Starlight 2Mп; 1/2.8” CMOS; объектив 2.8мм; WDR(130дБ); чувствительность 0.001лк@F1.6; видеовыход: BNC (переключаемый HDCVI/TVI/AHD/CVBS); частота кадров: 25к/с@1080p, LED-подсветка до 20м; защита: IP67; питание: 12В(DC); корпус: металл, пластик | 4390
DH-HAC-HDW1239TLQP-LED-0360B | DAHUA | Уличная купольная HDCVI-видеокамера Full-color Starlight 2Mп; 1/2.8” CMOS; объектив 3.6мм; WDR(130дБ); чувствительность 0.001лк@F1.6; видеовыход: BNC (переключаемый HDCVI/TVI/AHD/CVBS); частота кадров: 25к/с@1080p, LED-подсветка до 20м; защита: IP67; питание: 12В(DC); корпус: металл, пластик | 4390
DH-HAC-HFW1239TUP-Z-A-LED | DAHUA | Уличная цилиндрическая HDCVI-видеокамера Full-color Starlight 2Mп; 1/2.8” CMOS; моторизованный объектив 2.7~13.5мм; WDR(130дБ); чувствительность 0.001лк@F1.2; видеовыход: BNC (переключаемый HDCVI/TVI/AHD/CVBS); частота кадров: 25к/с@1080p, LED-подсветка до 60м; защита: IP67; питание: 12В(DC); корпус: металл | 12490
DH-HAC-HDW1239TP-Z-A-LED | DAHUA | Уличная купольная HDCVI-видеокамера Full-color Starlight 2Mп; 1/2.8” CMOS; моторизованный объектив 2.7~13.5мм; WDR(130дБ); чувствительность 0.001лк@F1.2; видеовыход: BNC (переключаемый HDCVI/TVI/AHD/CVBS); частота кадров: 25к/с@1080p, LED-подсветка до 40м; защита: IP67; питание: 12В(DC); корпус: металл | 12490
Серия 4K
DH-HAC-HFW2802TP-Z-A-DP | DAHUA | Уличная цилиндрическая HDCVI-видеокамера Starlight 8Мп; 1/1.8” CMOS; моторизованный объектив 3.7~11мм; механический ИК-фильтр; WDR(120дБ); чувствительность 0.005лк@F1.5; видеовыход: BNC (переключаемый HDCVI/TVI/AHD/CVBS); частота кадров: 15к/с@8Мп, 25к/с@4Мп; ИК-подсветка до 80м; встроенный микрофон, аудиовход; защита: IP67; питание: 12В(DC)/24В(AC); корпус: металл | 20190 | EOL. Замена на DH-HAC-HFW1801RP-Z-IRE6-A
DH-HAC-HFW1801RP-Z-IRE6-A | DAHUA | Уличная цилиндрическая HDCVI-видеокамера Starlight 8Мп; 1/2.7” CMOS; моторизованный объектив 2.7~13.5мм; механический ИК-фильтр; BLC/HLC/WDR(120дБ); чувствительность 0.03лк@F1.7; Режимы HDCVI/TVI/AHD/CVBS; частота кадров: 15к/с@8Мп, 25к/с@4Мп; ИК-подсветка до 60м; встроенный микрофон; защита: IP67; питание: 12В(DC); корпус: металл | 13990 | Новинка
DH-HAC-HDBW2802RP-Z-DP | DAHUA | Уличная купольная HDCVI-видеокамера Starlight 8Мп; 1/1.8” CMOS; моторизованный объектив 3.7~11мм; механический ИК-фильтр; WDR(120дБ); чувствительность 0.005лк@F1.5; видеовыход: BNC (переключаемый HDCVI/TVI/AHD/CVBS); частота кадров: 15к/с@8Мп, 25к/с@4Мп; ИК-подсветка до 30м; аудиовход; защита: IP67, IK10; питание: 12В(DC)/24В(AC); корпус: металл | 18890 | EOL. Замена на DH-HAC-HFW1801RP-Z-IRE6-A
DH-HAC-HDBW1801RP-Z | DAHUA | Уличная купольная HDCVI-видеокамера Starlight 8Мп; 1/2.7” CMOS; моторизованный объектив 2.7~13.5мм; механический ИК-фильтр; BLC/HLC/WDR(120дБ); чувствительность 0.03лк@F1.7; Режимы HDCVI/TVI/AHD/CVBS; частота кадров: 15к/с@8Мп, 25к/с@4Мп; ИК-подсветка до 30м; защита: IP67 IK10; питание: 12В(DC); корпус: металл -30°C to +60°C | 13290 | Новинка
DH-HAC-HFW1801THP-I4-0280B | DAHUA | Уличная цилиндрическая HDCVI-видеокамера 8Мп; 1/2.7” CMOS; объектив 2.8мм; механический ИК-фильтр; чувствительность 0.03лк@F2.0; видеовыход: BNC (переключаемый HDCVI/TVI/AHD/CVBS); частота кадров: 15к/с@8Мп, 25к/с@4Мп; ИК-подсветка до 40м; защита: IP67; питание: 12В(DC); корпус: металл, пластик -40°C to +60°C | 8490 | Новинка
DH-HAC-HFW1800THP-I8-0360B | DAHUA | Уличная цилиндрическая HDCVI-видеокамера 8Мп; 1/2.7” CMOS; объектив 3.6мм; механический ИК-фильтр; чувствительность 0.03лк@F2.0; видеовыход: BNC (переключаемый HDCVI/TVI/AHD/CVBS); частота кадров: 25к/с@8Мп, 25к/с@4Мп; ИК-подсветка до 80м; защита: IP67; питание: 12В(DC)/24В(AC); корпус: металл, пластик | 7290 | EOL. Замена на DH-DH-HAC-HFW1801TH-I4-0360B
DH-HAC-HFW1801THP-I4-0360B | DAHUA | Уличная цилиндрическая HDCVI-видеокамера 8Мп; 1/2.7” CMOS; объектив 3.6мм; механический ИК-фильтр; чувствительность 0.03лк@F2.0; видеовыход: BNC (переключаемый HDCVI/TVI/AHD/CVBS); частота кадров: 15к/с@8Мп, 25к/с@4Мп; ИК-подсветка до 40м; защита: IP67; питание: 12В(DC); корпус: металл, пластик -40°C to +60°C | 8690 | Новинка
DH-HAC-HFW1800THP-I8-0600B | DAHUA | Уличная цилиндрическая HDCVI-видеокамера 8Мп; 1/2.7” CMOS; объектив 6.0мм; механический ИК-фильтр; чувствительность 0.03лк@F2.0; видеовыход: BNC (переключаемый HDCVI/TVI/AHD/CVBS); частота кадров: 25к/с@8Мп; ИК-подсветка до 80м; защита: IP67; питание: 12В(DC)/24В(AC); корпус: металл, пластик | 7290 | EOL. Замена на DH-HAC-HFW1801THP-I4-0600B
DH-HAC-HFW1801THP-I4-0600B | DAHUA | Уличная цилиндрическая HDCVI-видеокамера 8Мп; 1/2.7” CMOS; объектив 6.0мм; механический ИК-фильтр; чувствительность 0.03лк@F2.0; видеовыход: BNC (переключаемый HDCVI/TVI/AHD/CVBS); частота кадров: 15к/с@8Мп, 25к/с@4Мп; ИК-подсветка до 40м; защита: IP67; питание: 12В(DC); корпус: металл, пластик -40°C to +60°C | 8690 | Новинка
DH-HAC-HDW1800TLMP-A-0280B | DAHUA | Уличная купольная HDCVI-видеокамера 8Мп; 1/2.7” CMOS; объектив 2.8мм; механический ИК-фильтр; чувствительность 0.03лк@F2.0; видеовыход: BNC (переключаемый HDCVI/TVI/AHD/CVBS); частота кадров: 25к/с@8Мп; ИК-подсветка до 30м; защита: IP67; питание: 12В(DC)/24В(AC); корпус: металл, пластик | 7990
DH-HAC-HDW1800TLMP-A-0360B | DAHUA | Уличная купольная HDCVI-видеокамера 8Мп; 1/2.7” CMOS; объектив 3.6мм; механический ИК-фильтр; чувствительность 0.03лк@F2.0; видеовыход: BNC (переключаемый HDCVI/TVI/AHD/CVBS); частота кадров: 25к/с@8Мп; ИК-подсветка до 30м; защита: IP67; питание: 12В(DC)/24В(AC); корпус: металл, пластик | 7990
Серия 5Мп(16:9)
DH-HAC-HFW2501TUP-Z-A-DP | DAHUA | Уличная цилиндрическая HDCVI-видеокамера Starlight 5Мп; 1/2.7” CMOS; моторизованный объектив 2.7~13.5мм; механический ИК-фильтр; WDR(120дБ); чувствительность 0.001лк@F1.6; видеовыход: BNC (переключаемый HDCVI/TVI/AHD/CVBS); частота кадров: 25к/c@5Мп; ИК-подсветка до 80м; встроеный микрофон; защита: IP67; питание: 24В(AC)/12В(DC); корпус: металл | 13390 | EOL. Замена на DH-HAC-HFW1500RP-Z-IRE6-A
DH-HAC-HFW1500RP-Z-IRE6-A | DAHUA | Уличная цилиндрическая HDCVI-видеокамера 5Мп; 1/2.7” CMOS; моторизованный объектив 2.7~12мм; механический ИК-фильтр; чувствительность 0.005лк@F1.6; 25к/c@5Мп; ИК-подсветка до 60м; видеовыход: BNC (переключаемый HDCVI/TVI/AHD/CVBS); частота кадров: 25к/c@5Мп; ИК-подсветка до 60м; встроенный микрофон; защита: IP67; питание: 12В(DC); корпус: металл | 10890 | Новинка
DH-HAC-HDBW2501RP-Z-DP | DAHUA | Уличная купольная HDCVI-видеокамера Starlight 5Мп; 1/2.7” CMOS; моторизованный объектив 2.7~13.5мм; механический ИК-фильтр; WDR(120дБ); чувствительность 0.001лк@F1.6; видеовыход: BNC (переключаемый HDCVI/TVI/AHD/CVBS); частота кадров: 25к/c@5Мп; ИК-подсветка до 30м; защита: IP67, IK10; питание: 24В(AC)/12В(DC); корпус: металл | 13190 | EOL. Замена на DH-HAC-HDBW1500RP-Z
DH-HAC-HDBW1500RP-Z | DAHUA | Уличная купольная HDCVI-видеокамера 5Мп; 1/2.7” CMOS; моторизованный объектив 2.7~12мм; механический ИК-фильтр; чувствительность 0.005лк@F1.6; видеовыход: BNC (переключаемый HDCVI/TVI/AHD/CVBS); частота кадров: 25к/c@5Мп; ИК-подсветка до 30м; защита: IP67, IK10; питание: 12В(DC); корпус: металл | 11090 | Новинка
DH-HAC-HDW2501TMQP-Z-A-DP | DAHUA | Уличная купольная HDCVI-видеокамера Starlight 5Мп; 1/2.7” CMOS; моторизованный объектив 2.7~13.5мм; механический ИК-фильтр; WDR(120дБ); чувствительность 0.001лк@F1.6; видеовыход: BNC (переключаемый HDCVI/TVI/AHD/CVBS); частота кадров: 25к/c@5Мп; ИК-подсветка до 60м; защита: IP67; питание: 24В(AC)/12В(DC); корпус: металл, пластик | 12990 | EOL. Замена на DH-HAC-HDW1500TMQP-Z-A
DH-HAC-HDW1500TMQP-Z-A | DAHUA | Уличная купольная HDCVI-видеокамера 5Мп; 1/2.7” CMOS; моторизованный объектив 2.7~12мм; механический ИК-фильтр; чувствительность 0.005лк@F1.6; видеовыход: BNC (переключаемый HDCVI/TVI/AHD/CVBS); частота кадров: 25к/c@5Мп; ИК-подсветка до 60м; встроенный микрофон; защита: IP67; питание: 12В(DC); корпус: металл, пластик; конструкция быстрого монтажа | 11090 | Новинка
DH-HAC-HFW2501EP-A-0280B | DAHUA | Уличная цилиндрическая HDCVI-видеокамера Starlight 5Мп; 1/2.7” CMOS; объектив 2.8мм; механический ИК-фильтр; WDR(120дБ); чувствительность 0.001лк@F1.6; видеовыход: BNC (переключаемый HDCVI/TVI/AHD/CVBS); частота кадров: 25к/c@5Мп; ИК-подсветка до 40м; встроенный микрофон; защита: IP67; питание: 12В(DC); корпус: металл, пластик | 7290 | EOL. Замена на DH-HAC-HFW1500CMP-A-0280B
DH-HAC-HFW1500CMP-A-0280B | DAHUA | Уличная цилиндрическая HDCVI-видеокамера Starlight 5Мп; 1/2.7” CMOS; объектив 2.8мм; механический ИК-фильтр; чувствительность 0.005лк@F1.6; видеовыход: BNC (переключаемый HDCVI/TVI/AHD/CVBS); частота кадров: 25к/c@5Мп; ИК-подсветка до 30м; встроенный микрофон; защита: IP67; питание: 12В(DC); корпус: металл; конструкция быстрого монтажа | 5490 | Новинка
DH-HAC-HFW2501EP-A-0360B | DAHUA | Уличная цилиндрическая HDCVI-видеокамера Starlight 5Мп; 1/2.7” CMOS; объектив 3.6мм; механический ИК-фильтр; WDR(120дБ); чувствительность 0.001лк@F1.6; видеовыход: BNC (переключаемый HDCVI/TVI/AHD/CVBS); частота кадров: 25к/c@5Мп; ИК-подсветка до 40м; встроенный микрофон; защита: IP67; питание: 12В(DC); корпус: металл, пластик | 7290 | EOL. Замена на DH-HAC-HFW1500CMP-A-0360B
DH-HAC-HFW1500CMP-A-0360B | DAHUA | Уличная цилиндрическая HDCVI-видеокамера Starlight 5Мп; 1/2.7” CMOS; объектив 3.6мм; механический ИК-фильтр; чувствительность 0.005лк@F1.6; видеовыход: BNC (переключаемый HDCVI/TVI/AHD/CVBS); частота кадров: 25к/c@5Мп; ИК-подсветка до 30м; встроенный микрофон; защита: IP67; питание: 12В(DC); корпус: металл; конструкция быстрого монтажа | 5490 | Новинка
DH-HAC-HFW2501EP-A-0600B | DAHUA | Уличная цилиндрическая HDCVI-видеокамера Starlight 5Мп; 1/2.7” CMOS; объектив 6.0мм; механический ИК-фильтр; WDR(120дБ); чувствительность 0.001лк@F1.6; видеовыход: BNC (переключаемый HDCVI/TVI/AHD/CVBS); частота кадров: 25к/c@5Мп; ИК-подсветка до 40м; встроенный микрофон; защита: IP67; питание: 12В(DC); корпус: металл, пластик | 7290 | EOL
DH-HAC-HDBW2501EP-0280B | DAHUA | Уличная купольная HDCVI-видеокамера Starlight 5Мп; 1/2.7” CMOS; объектив 2.8мм; механический ИК-фильтр; WDR(120дБ); чувствительность 0.001лк@F1.6; видеовыход: BNC (переключаемый HDCVI/TVI/AHD/CVBS); частота кадров: 25к/c@5Мп; ИК-подсветка до 30м; защита: IP67, IK10; питание: 12В(DC); корпус: металл | 7590 | EOL. Замена на DH-HAC-HDBW1500EP-0280B
DH-HAC-HDBW1500EP-0280B | DAHUA | Уличная купольная HDCVI-видеокамера Starlight 5Мп; 1/2.7” CMOS; объектив 2.8мм; механический ИК-фильтр; BLC/HLC/DWDR; чувствительность 0.005лк@F1.6; форматы HDCVI/TVI/AHD/CVBS; частота кадров: 25к/c@5Мп; ИК-подсветка до 30м; защита: IP67 IK10; питание: 12В(DC); корпус: металл -40°C to +60°C | 6690 | Новинка
DH-HAC-HDBW2501EP-0360B | DAHUA | Уличная купольная HDCVI-видеокамера Starlight 5Мп; 1/2.7” CMOS; объектив 3.6мм; механический ИК-фильтр; WDR(120дБ); чувствительность 0.001лк@F1.6; видеовыход: BNC (переключаемый HDCVI/TVI/AHD/CVBS); частота кадров: 25к/c@5Мп; ИК-подсветка до 30м; защита: IP67, IK10; питание: 12В(DC); корпус: металл | 7590 | EOL. Замена на DH-HAC-HDBW1500EP-0360B
DH-HAC-HDBW1500EP-0360B | DAHUA | Уличная купольная HDCVI-видеокамера Starlight 5Мп; 1/2.7” CMOS; объектив 3.6мм; механический ИК-фильтр; BLC/HLC/DWDR; чувствительность 0.005лк@F1.6; форматы HDCVI/TVI/AHD/CVBS; частота кадров: 25к/c@5Мп; ИК-подсветка до 30м; защита: IP67 IK10; питание: 12В(DC); корпус: металл -40°C to +60°C | 6490 | Новинка
DH-HAC-HDW1500TLMQP-A-0280B | DAHUA | Уличная купольная HDCVI-видеокамера Starlight 5Мп; 1/2.7” CMOS; объектив 2.8мм; механический ИК-фильтр; чувствительность 0.005лк@F1.6; видеовыход: BNC (переключаемый HDCVI/TVI/AHD/CVBS); частота кадров: 25к/c@5Мп; ИК-подсветка до 30м; встроенный микрофон; защита: IP67; питание: 12В(DC); корпус: металл, пластик; конструкция быстрого монтажа | 5590
DH-HAC-HDW1500TLMQP-A-0360B | DAHUA | Уличная купольная HDCVI-видеокамера Starlight 5Мп; 1/2.7” CMOS; объектив 3.6мм; механический ИК-фильтр; чувствительность 0.005лк@F1.6; видеовыход: BNC (переключаемый HDCVI/TVI/AHD/CVBS); частота кадров: 25к/c@5Мп; ИК-подсветка до 30м; встроенный микрофон; защита: IP67; питание: 12В(DC); корпус: металл, пластик; конструкция быстрого монтажа | 5590
DH-HAC-HFW1500CP-0280B | DAHUA | Уличная цилиндрическая HDCVI-видеокамера Starlight 5Мп; 1/2.7” CMOS; объектив 2.8мм; механический ИК-фильтр; чувствительность 0.005лк@F1.6; видеовыход: BNC (переключаемый HDCVI/TVI/AHD/CVBS); частота кадров: 25к/c@5Мп; ИК-подсветка до 30м; встроенный микрофон на -А в названии; защита: IP67; питание: 12В(DC); корпус: металл; конструкция быстрого монтажа | 4690
DH-HAC-HFW1500CP-0360B | DAHUA | Уличная цилиндрическая HDCVI-видеокамера Starlight 5Мп; 1/2.7” CMOS; объектив 3.6мм; механический ИК-фильтр; чувствительность 0.005лк@F1.6; видеовыход: BNC (переключаемый HDCVI/TVI/AHD/CVBS); частота кадров: 25к/c@5Мп; ИК-подсветка до 30м; встроенный микрофон на -А в названии; защита: IP67; питание: 12В(DC); корпус: металл; конструкция быстрого монтажа | 4690
DH-HAC-HDW1500TRQP-A-0280B | DAHUA | Купольная HDCVI-видеокамера Starlight 5Мп; 1/2.7” CMOS; объектив 2.8мм; механический ИК-фильтр; чувствительность 0.005лк@F1.6; видеовыход: BNC (переключаемый HDCVI/TVI/AHD/CVBS); частота кадров: 25к/c@5Мп; ИК-подсветка до 25м; встроенный микрофон; защита: IP50; питание: 12В(DC); корпус: пластик; конструкция быстрого монтажа | 4790
DH-HAC-HDW1500TRQP-A-0360B | DAHUA | Купольная HDCVI-видеокамера Starlight 5Мп; 1/2.7” CMOS; объектив 3.6мм; механический ИК-фильтр; чувствительность 0.005лк@F1.6; видеовыход: BNC (переключаемый HDCVI/TVI/AHD/CVBS); частота кадров: 25к/c@5Мп; ИК-подсветка до 25м; встроенный микрофон; защита: IP50; питание: 12В(DC); корпус: пластик; конструкция быстрого монтажа | 4790
Серия 2Мп
DH-HAC-HFW2241TP-Z-A | DAHUA | Уличная цилиндрическая HDCVI-видеокамера Starlight 2Mп; 1/2.8” CMOS; моторизированный объектив 2.7~13.5мм; механический ИК-фильтр; WDR(120дБ); чувствительность 0.004лк@F1.6; видеовыход: BNC (переключаемый HDCVI/TVI/AHD/CVBS); частота кадров: 25к/с@1080p, 50к/с@720p; ИК-подсветка до 80м; встроенный микрофон, аудиовход; защита: IP67; питание: 12В(DC); корпус: металл | 12590 | EOL. Замена на DH-HAC-HFW1231RP-Z-A
DH-HAC-HFW1231RP-Z-A | DAHUA | Уличная цилиндрическая HDCVI-видеокамера Starlight 2Mп; 1/2.8” CMOS; моторизированный объектив 2.7~12мм; механический ИК-фильтр; WDR(130дБ); чувствительность 0.002лк@F1.5; видеовыход: BNC (переключаемый HDCVI/TVI/AHD/CVBS); частота кадров: 25к/с@1080p; ИК-подсветка до 80м; встроенный микрофон; защита: IP67; питание: 12В(DC); корпус: металл | 8690 | Новинка
DH-HAC-HDBW2241RP-Z | DAHUA | Уличная купольная HDCVI-видеокамера Starlight 2Mп; 1/2.8” CMOS; моторизированный объектив 2.7~13.5мм; механический ИК-фильтр; WDR(120дБ); чувствительность 0.004лк@F1.6; видеовыход: BNC (переключаемый HDCVI/TVI/AHD/CVBS); частота кадров: 25к/с@1080p, 50к/с@720p; ИК-подсветка до 30м; аудиовход; защита: IP67, IK10; питание: 12В(DC); корпус: металл | 11790 | EOL. Замена на DH-HAC-HDBW1231RAP-Z-A
DH-HAC-HDBW1231RAP-Z-A | DAHUA | Уличная купольная HDCVI-видеокамера Starlight 2Mп; 1/2.8” CMOS; моторизированный объектив 2.7~12мм; механический ИК-фильтр; WDR(130дБ); чувствительность 0.002лк@F1.5; видеовыход: BNC (переключаемый HDCVI/TVI/AHD/CVBS); частота кадров: 25к/с@1080p; ИК-подсветка до 60м; встроенный микрофон; защита: IP67, IK10; питание: 12В(DC); корпус: металл | 9290 | Новинка
DH-HAC-HDW1231TP-Z-A | DAHUA | Уличная купольная HDCVI-видеокамера Starlight 2Mп; 1/2.8” CMOS; моторизированный объектив 2.7~12мм; механический ИК-фильтр; WDR(130дБ); чувствительность 0.002лк@F1.5; видеовыход: BNC (переключаемый HDCVI/TVI/AHD/CVBS); частота кадров: 25к/с@1080p; ИК-подсветка до 60м; встроенный микрофон; защита: IP67; корпус: металл | 8690
DH-HAC-HFW2241EP-A-0280B | DAHUA | Уличная цилиндрическая HDCVI-видеокамера Starlight 2Mп; 1/2.8” CMOS; объектив 2.8мм; механический ИК-фильтр; WDR(120дБ); чувствительность 0.004лк@F1.6; видеовыход: BNC (переключаемый HDCVI/TVI/AHD/CVBS); частота кадров: 25к/с@1080p, 50к/с@720p; ИК-подсветка до 40м; встроенный микрофон, аудиовход; защита: IP67; питание: 12В(DC); корпус: металл | 8290
DH-HAC-HFW2241EP-A-0360B | DAHUA | Уличная цилиндрическая HDCVI-видеокамера Starlight 2Mп; 1/2.8” CMOS; объектив 3.6мм; механический ИК-фильтр; WDR(120дБ); чувствительность 0.004лк@F1.6; видеовыход: BNC (переключаемый HDCVI/TVI/AHD/CVBS); частота кадров: 25к/с@1080p, 50к/с@720p; ИК-подсветка до 40м; встроенный микрофон, аудиовход; защита: IP67; питание: 12В(DC); корпус: металл | 8290
DH-HAC-HFW2241EP-A-0600B | DAHUA | Уличная цилиндрическая HDCVI-видеокамера Starlight 2Mп; 1/2.8” CMOS; объектив 6.0мм; механический ИК-фильтр; WDR(120дБ); чувствительность 0.004лк@F1.6; видеовыход: BNC (переключаемый HDCVI/TVI/AHD/CVBS); частота кадров: 25к/с@1080p, 50к/с@720p; ИК-подсветка до 40м; встроенный микрофон, аудиовход; защита: IP67; питание: 12В(DC); корпус: металл | 8290
DH-HAC-HFW1200TP-0280B | DAHUA | Уличная цилиндрическая HDCVI-видеокамера 2Mп; 1/2.7” CMOS; объектив 3.6мм; механический ИК-фильтр; чувствительность 0.02лк@F1.9; видеовыход: BNC (переключаемый HDCVI/TVI/AHD/CVBS); 25к/с@1080p, 50к/с@720p; ИК-подсветка до 30м; защита: IP67; питание: 12В(DC); корпус: металл | 4090
DH-HAC-HFW1200TP-0360B | DAHUA | Уличная цилиндрическая HDCVI-видеокамера 2Mп; 1/2.7” CMOS; объектив 3.6мм; механический ИК-фильтр; чувствительность 0.02лк@F1.9; видеовыход: BNC (переключаемый HDCVI/TVI/AHD/CVBS); 25к/с@1080p, 50к/с@720p; ИК-подсветка до 30м; защита: IP67; питание: 12В(DC); корпус: металл | 4090
DH-HAC-HDW1200TLMQP-A-0280B | DAHUA | Уличная купольная HDCVI-видеокамера 2Mп; 1/2.7” CMOS; объектив 2.8 мм; механический ИК-фильтр; чувствительность 0.02лк@F1.9; видеовыход: BNC (переключаемый HDCVI/TVI/AHD/CVBS); частота кадров: 25к/с@1080p, 50к/с@720p; ИК-подсветка до 30м; встроенный микрофон; защита: IP67; питание: 12В(DC); корпус: металл, пластик; конструкция быстрого монтажа | 4090
DH-HAC-HDW1200TLMQP-A-0360B | DAHUA | Уличная купольная HDCVI-видеокамера 2Mп; 1/2.7” CMOS; объектив 3.6 мм; механический ИК-фильтр; чувствительность 0.02лк@F1.9; видеовыход: BNC (переключаемый HDCVI/TVI/AHD/CVBS); частота кадров: 25к/с@1080p, 50к/с@720p; ИК-подсветка до 30м; встроенный микрофон; защита: IP67; питание: 12В(DC); корпус: металл, пластик; конструкция быстрого монтажа | 4090
DH-HAC-HFW1200CP-0280B | DAHUA | Уличная цилиндрическая HDCVI-видеокамера 2Mп; 1/2.7” CMOS; объектив 2.8 мм; механический ИК-фильтр; чувствительность 0.02лк@F1.9; видеовыход: BNC (переключаемый HDCVI/TVI/AHD/CVBS); частота кадров: 25к/с@1080p, 50к/с@720p; ИК-подсветка до 30м; защита: IP67; питание: 12В(DC); корпус: металл; конструкция быстрого монтажа | 3690
DH-HAC-HFW1200CP-0360B | DAHUA | Уличная цилиндрическая HDCVI-видеокамера 2Mп; 1/2.7” CMOS; объектив 3.6 мм; механический ИК-фильтр; чувствительность 0.02лк@F1.9; видеовыход: BNC (переключаемый HDCVI/TVI/AHD/CVBS); частота кадров: 25к/с@1080p, 50к/с@720p; ИК-подсветка до 30м; защита: IP67; питание: 12В(DC); корпус: металл; конструкция быстрого монтажа | 3690
DH-HAC-HDW1200TRQP-A-0280B | DAHUA | Купольная HDCVI-видеокамера 2Mп; 1/2.7” CMOS; объектив 2.8 мм; механический ИК-фильтр; чувствительность 0.02лк@F1.9; видеовыход: BNC (переключаемый HDCVI/TVI/AHD/CVBS); частота кадров: 25к/с@1080p, 50к/с@720p; ИК-подсветка до 30м; встроенный микрофон; защита: IP50; питание: 12В(DC); корпус: пластик; конструкция быстрого монтажа | 3690
DH-HAC-HDW1200TRQP-A-0360B | DAHUA | Купольная HDCVI-видеокамера 2Mп; 1/2.7” CMOS; объектив 3.6 мм; механический ИК-фильтр; чувствительность 0.02лк@F1.9; видеовыход: BNC (переключаемый HDCVI/TVI/AHD/CVBS); частота кадров: 25к/с@1080p, 50к/с@720p; ИК-подсветка до 30м; встроенный микрофон; защита: IP50; питание: 12В(DC); корпус: пластик; конструкция быстрого монтажа | 3690
DH-HAC-HDW1231TLMQP-A-0280B | DAHUA | Купольная HDCVI-видеокамера Starlight 2Mп; 1/2.8” CMOS; объектив 2.8 мм; механический ИК-фильтр; WDR(130дБ); чувствительность 0.002лк@F1.6; видеовыход: BNC (переключаемый HDCVI/TVI/AHD/CVBS); частота кадров: 25к/с@1080p; ИК-подсветка до 30м; встроенный микрофон; защита: IP67; питание: 12В(DC); корпус: металл, пластик; конструкция быстрого монтажа | 4790
DH-HAC-HDW1231TLMQP-A-0360B | DAHUA | Купольная HDCVI-видеокамера Starlight 2Mп; 1/2.8” CMOS; объектив 3.6 мм; механический ИК-фильтр; WDR(130дБ); чувствительность 0.002лк@F1.6; видеовыход: BNC (переключаемый HDCVI/TVI/AHD/CVBS); частота кадров: 25к/с@1080p; ИК-подсветка до 30м; встроенный микрофон; защита: IP67; питание: 12В(DC); корпус: металл, пластик; конструкция быстрого монтажа | 4790
DH-HAC-HDW3200GP-0280B | DAHUA | Уличная купольная HDCVI-видеокамера 2Mп; 1/2.7” CMOS; объектив 2.8мм; механический ИК-фильтр; чувствительность 0.02лк@F2.0; видеовыход: BNC (переключаемый HDCVI/TVI/AHD/CVBS); частота кадров: 25к/с@1080p, 50к/с@720p; ИК-подсветка до 20м; вcтроенный микрофон; защита: IP67; питание: 12В(DC); корпус: металл | 4790
DH-HAC-HDW3200GP-0360B | DAHUA | Уличная купольная HDCVI-видеокамера 2Mп; 1/2.7” CMOS; объектив 3.6мм; механический ИК-фильтр; чувствительность 0.02лк@F2.0; видеовыход: BNC (переключаемый HDCVI/TVI/AHD/CVBS); частота кадров: 25к/с@1080p, 50к/с@720p; ИК-подсветка до 20м; вcтроенный микрофон; защита: IP67; питание: 12В(DC); корпус: металл | 4790
PTZ
DH-SD59232-HC-LA | DAHUA | Уличная купольная PTZ HDCVI-видеокамера Starlight 2Мп; 1/2.8” CMOS; моторизованный объектив 4.5~144мм (32x); механический ИК-фильтр; WDR(120дБ); чувствительность 0.005лк@F1.6(цвет), 0.0005лк@F1.6 (ч/б); видеовыход: BNC (переключаемый HDCVI/TVI/AHD/CVBS); 25к/с@1080p, 50к/с@720p; ИК-подсветка до 150м; тревожные вх/вых: 2/1; аудиовход; защита: IP66, грозозащита 6кВ; питание: 24В(DC); PTZ-управление: DH-SD, Pelco-P/D (RS-485) | 72990 | EOL
DH-SD49225-HC-LA | DAHUA | Уличная купольная PTZ HDCVI-видеокамера Starlight 2Мп; 1/2.8” CMOS; моторизованный объектив 4.8~120мм (25x); механический ИК-фильтр; WDR(120дБ); чувствительность 0.005лк@F1.6(цвет), 0.0005лк@F1.6 (ч/б); видеовыход: BNC (переключаемый HDCVI/TVI/AHD/CVBS); 25к/с@1080p, 50к/с@720p; ИК-подсветка до 150м; тревожные вх/вых: 2/1; аудиовход; защита: IP66, грозозащита 6кВ; питание: 24В(DC); PTZ-управление: DH-SD, Pelco-P/D (RS-485) | 49290
DH-SD22204-GC-LB | DAHUA | Уличная мини-PTZ HDCVI-видеокамера Starlight 2Мп; 1/2.8” CMOS; моторизованный объектив 2.7~11мм (4x); механический ИК-фильтр; WDR(120дБ); чувствительность 0.05лк@F1.6(цвет), 0.005лк@F1.6 (ч/б); видеовыход: BNC (переключаемый HDCVI/TVI/AHD/CVBS); 25к/с@1080p, 50к/с@720p; защита: IP66, IK10; питание: 12В(DC); PTZ-управление: DH-SD, Pelco-P/D (RS-485) | 19690 | EOL
ANPR
DHI-ITC237-PW6M-IRLZF-B | DAHUA | Видеокамера распознавания номеров 2 Мп; 1/1.8” CMOS, моторизованный объектив 10~50мм, ИК-подсветка: 6 ИК-диодов, 850нм; дальность обнаружения: 12-35м; покрытие: 1~2 полосы; встроенный алгоритм глубокого обучения; изогнутый кронштейн в комплекте | 73290
DHI-ITC237-PW6M-LZF-B | DAHUA | Видеокамера распознавания номеров 2 Мп; 1/1.8” CMOS, моторизованный объектив 10~50мм, подсветка: 6 белых светодиодов; дальность обнаружения: 12-35м; покрытие: 1~2 полосы; встроенный алгоритм глубокого обучения; изогнутый кронштейн в комплекте | 73290
Тепловизоры гибридные
DH-TPC-BF1241P-D3F4 | DAHUA | Двухспектральная тепловизионная IP-камера с Искуственным Интеллектом Тепловое излучение: неохлаждаемый FPA детектор 256x192; объектив 3,5мм; область обзора 50,6°×37,8°; обнаружение транспорт/человек: 389/146м, распознавание транспорт/человек: 97/38м, идентификация транспорт/человек: 49/19м; Видимый свет: 1/2.7" Progressive CMOS; объектив 4мм; область обзора 71.2°×52°; механический ИК-фильтр; 0.05лк, F1.6; 2336×1752@25к/с, ИК до 30м. Сжатие H.265/H.264/MJPEG; AGC, DDE, 2D NR, 3D NR, DWDR, BLC, HLC, ROI; Поддержка видеоаналитики, обнаружение возгорания, автоматическое слежение за горячими и холодными объектами, обнаружение курения и использования телефона, интеллектуальная сигнализация с прожектором и динамиком; слот для microSD до 256Гб; аудиовход/выход 1/1; тревожные вход/выход 1/1; 1 RJ45 10M/100M Ethernet; 1 RS485; питание DC12В/PoE; 14Вт; -30 °C...+60 °C; IP67; защита от перенапряжения до 6кВ; статического разряда прикосновение/воздух 6кВ/8кВ; Вес 0.9кг. | 90090
DH-TPC-BF1241P-D7F8 | DAHUA | Двухспектральная тепловизионная IP-камера с Искуственным Интеллектом Тепловое излучение: неохлаждаемый FPA детектор 256x192; объектив 7мм; область обзора 24°×18°; обнаружение транспорт/человек: 778/292м, распознавание транспорт/человек: 194/75м, идентификация транспорт/человек: 97/38м; Видимый свет: 1/2.7" Progressive CMOS; объектив 8мм; область обзора 33.4°×25°; механический ИК-фильтр; 0.05лк, F2.0; 2336×1752@25к/с, ИК до 30м. Сжатие H.265/H.264/MJPEG; AGC, DDE, 2D NR, 3D NR, DWDR, BLC, HLC, ROI; Поддержка видеоаналитики, обнаружение возгорания, автоматическое слежение за горячими и холодными объектами, обнаружение курения и использования телефона, интеллектуальная сигнализация с прожектором и динамиком; слот для microSD до 256Гб; аудиовход/выход 1/1; тревожные вход/выход 1/1; 1 RJ45 10M/100M Ethernet; 1 RS485; питание DC12В/PoE; 14Вт; -30 °C...+60 °C; IP67; защита от перенапряжения до 6кВ; статического разряда прикосновение/воздух 6кВ/8кВ; Вес 0.9кг. | 90090
DH-TPC-BF1241P-D10F12 | DAHUA | Двухспектральная тепловизионная IP-камера с Искуственным Интеллектом Тепловое излучение: неохлаждаемый FPA детектор 256x192; объектив 10мм; область обзора 17.3°×13.1°; обнаружение транспорт/человек: 1111/417м, распознавание транспорт/человек: 278/107м, идентификация транспорт/человек: 139/54м; Видимый свет: 1/2.7" Progressive CMOS; объектив 12мм; область обзора 22°×16,6°; механический ИК-фильтр; 0.05лк, F2.0; 2336×1752@25к/с, ИК до 30м. Сжатие H.265/H.264/MJPEG; AGC, DDE, 2D NR, 3D NR, DWDR, BLC, HLC, ROI; Поддержка видеоаналитики, обнаружение возгорания, автоматическое слежение за горячими и холодными объектами, обнаружение курения и использования телефона, интеллектуальная сигнализация с прожектором и динамиком; слот для microSD до 256Гб; аудиовход/выход 1/1; тревожные вход/выход 1/1; 1 RJ45 10M/100M Ethernet; 1 RS485; питание DC12В/PoE; 14Вт; -30 °C...+60 °C; IP67; защита от перенапряжения до 6кВ; статического разряда прикосновение/воздух 6кВ/8кВ; Вес 0.9кг. | 90090
DH-TPC-BF1241P-D3F4-WIFI | DAHUA | Двухспектральная тепловизионная IP-камера с Искуственным Интеллектом Тепловое излучение: неохлаждаемый FPA детектор 256x192; объектив 3,5мм; область обзора 50,6°×37,8°; обнаружение транспорт/человек: 389/146м, распознавание транспорт/человек: 97/38м, идентификация транспорт/человек: 49/19м; Видимый свет: 1/2.7" Progressive CMOS; объектив 4мм; область обзора 71.2°×52°; механический ИК-фильтр; 0.05лк, F1.6; 2336×1752@25к/с, ИК до 30м. Сжатие H.265/H.264/MJPEG; AGC, DDE, 2D NR, 3D NR, DWDR, BLC, HLC, ROI; Поддержка видеоаналитики, обнаружение возгорания, автоматическое слежение за горячими и холодными объектами, обнаружение курения и использования телефона, интеллектуальная сигнализация с прожектором и динамиком; слот для microSD до 256Гб; аудиовход/выход 1/1; тревожные вход/выход 1/1; 1 RJ45 10M/100M Ethernet, поддержка Wi-Fi 2.4ГГц 150Мбит/с до 150м; 1 RS485; питание DC12В/PoE; 14Вт; -30 °C...+60 °C; IP67; защита от перенапряжения до 6кВ; статического разряда прикосновение/воздух 6кВ/8кВ; Вес 0.9кг. | 91190
DH-TPC-BF1241P-D7F8-WIFI | DAHUA | Двухспектральная тепловизионная IP-камера с Искуственным Интеллектом Тепловое излучение: неохлаждаемый FPA детектор 256x192; объектив 7мм; область обзора 24°×18°; обнаружение транспорт/человек: 778/292м, распознавание транспорт/человек: 194/75м, идентификация транспорт/человек: 97/38м; Видимый свет: 1/2.7" Progressive CMOS; объектив 8мм; область обзора 33.4°×25°; механический ИК-фильтр; 0.05лк, F2.0; 2336×1752@25к/с, ИК до 30м. Сжатие H.265/H.264/MJPEG; AGC, DDE, 2D NR, 3D NR, DWDR, BLC, HLC, ROI; Поддержка видеоаналитики, обнаружение возгорания, автоматическое слежение за горячими и холодными объектами, обнаружение курения и использования телефона, интеллектуальная сигнализация с прожектором и динамиком; слот для microSD до 256Гб; аудиовход/выход 1/1; тревожные вход/выход 1/1; 1 RJ45 10M/100M Ethernet, поддержка Wi-Fi 2.4ГГц 150Мбит/с до 150м; 1 RS485; питание DC12В/PoE; 14Вт; -30 °C...+60 °C; IP67; защита от перенапряжения до 6кВ; статического разряда прикосновение/воздух 6кВ/8кВ; Вес 0.9кг. | 91190
DH-TPC-BF1241P-D10F12-WIFI | DAHUA | Двухспектральная тепловизионная IP-камера с Искуственным Интеллектом Тепловое излучение: неохлаждаемый FPA детектор 256x192; объектив 10мм; область обзора 17.3°×13.1°; обнаружение транспорт/человек: 1111/417м, распознавание транспорт/человек: 278/107м, идентификация транспорт/человек: 139/54м; Видимый свет: 1/2.7" Progressive CMOS; объектив 12мм; область обзора 22°×16,6°; механический ИК-фильтр; 0.05лк, F2.0; 2336×1752@25к/с, ИК до 30м. Сжатие H.265/H.264/MJPEG; AGC, DDE, 2D NR, 3D NR, DWDR, BLC, HLC, ROI; Поддержка видеоаналитики, обнаружение возгорания, автоматическое слежение за горячими и холодными объектами, обнаружение курения и использования телефона, интеллектуальная сигнализация с прожектором и динамиком; слот для microSD до 256Гб; аудиовход/выход 1/1; тревожные вход/выход 1/1; 1 RJ45 10M/100M Ethernet, поддержка Wi-Fi 2.4ГГц 150Мбит/с до 150м; 1 RS485; питание DC12В/PoE; 14Вт; -30 °C...+60 °C; IP67; защита от перенапряжения до 6кВ; статического разряда прикосновение/воздух 6кВ/8кВ; Вес 0.9кг. | 91190
DH-TPC-DF1241P-D2F2 | DAHUA | Двухспектральная тепловизионная IP-камера с Искуственным Интеллектом Тепловое излучение: неохлаждаемый FPA детектор 256x192; объектив 2мм; область обзора 87.8°×63.8°; обнаружение транспорт/человек: 222/83м, распознавание транспорт/человек: 55/21м, идентификация транспорт/человек: 27/11м; Видимый свет: 1/2.7" Progressive CMOS; объектив 2мм; область обзора 94°×72°; механический ИК-фильтр; 0.05лк, F2.2; 2336×1752@25к/с, ИК до 30м. Сжатие H.265/H.264/MJPEG; AGC, DDE, 2D NR, 3D NR, DWDR, BLC, HLC, ROI; Поддержка видеоаналитики, обнаружение возгорания, автоматическое слежение за горячими и холодными объектами, обнаружение курения и использования телефона, интеллектуальная сигнализация с прожектором и динамиком; слот для microSD до 256Гб; аудиовход/выход 1/1; тревожные вход/выход 1/1; 1 RJ45 10M/100M Ethernet; 1 RS485; питание DC12В/PoE; 14Вт; -30 °C...+60 °C; IP67; защита от перенапряжения до 6кВ; статического разряда прикосновение/воздух 6кВ/8кВ; Вес 0.85кг. | 90090
DH-TPC-DF1241P-D3F4 | DAHUA | Двухспектральная тепловизионная IP-камера с Искуственным Интеллектом Тепловое излучение: неохлаждаемый FPA детектор 256x192; объектив 3.5мм; область обзора 50.6°×37.8°; обнаружение транспорт/человек: 389/146м, распознавание транспорт/человек: 97/38м, идентификация транспорт/человек: 49/19м; Видимый свет: 1/2.7" Progressive CMOS; объектив 4мм; область обзора 71.2°×52°; механический ИК-фильтр; 0.05лк, F1.6; 2336×1752@25к/с, ИК до 30м. Сжатие H.265/H.264/MJPEG; AGC, DDE, 2D NR, 3D NR, DWDR, BLC, HLC, ROI; Поддержка видеоаналитики, обнаружение возгорания, автоматическое слежение за горячими и холодными объектами, обнаружение курения и использования телефона, интеллектуальная сигнализация с прожектором и динамиком; слот для microSD до 256Гб; аудиовход/выход 1/1; тревожные вход/выход 1/1; 1 RJ45 10M/100M Ethernet; 1 RS485; питание DC12В/PoE; 14Вт; -30 °C...+60 °C; IP67; защита от перенапряжения до 6кВ; статического разряда прикосновение/воздух 6кВ/8кВ; Вес 0.85кг. | 90090
DH-TPC-DF1241P-D7F8 | DAHUA | Двухспектральная тепловизионная IP-камера с Искуственным Интеллектом Тепловое излучение: неохлаждаемый FPA детектор 256x192; объектив 7мм; область обзора 24°×18°; обнаружение транспорт/человек: 778/292м, распознавание транспорт/человек: 194/75м, идентификация транспорт/человек: 97/38м; Видимый свет: 1/2.7" Progressive CMOS; объектив 8мм; область обзора 33.4°×25°; механический ИК-фильтр; 0.05лк, F2.0; 2336×1752@25к/с, ИК до 30м. Сжатие H.265/H.264/MJPEG; AGC, DDE, 2D NR, 3D NR, DWDR, BLC, HLC, ROI; Поддержка видеоаналитики, обнаружение возгорания, автоматическое слежение за горячими и холодными объектами, обнаружение курения и использования телефона, интеллектуальная сигнализация с прожектором и динамиком; слот для microSD до 256Гб; аудиовход/выход 1/1; тревожные вход/выход 1/1; 1 RJ45 10M/100M Ethernet; 1 RS485; питание DC12В/PoE; 14Вт; -30 °C...+60 °C; IP67; защита от перенапряжения до 6кВ; статического разряда прикосновение/воздух 6кВ/8кВ; Вес 0.85кг. | 90090
Тепловизоры гибридные c измерением температуры
DH-TPC-BF1241P-TD3F4 | DAHUA | Двухспектральная тепловизионная IP-камера с Искуственным Интеллектом Тепловое излучение: неохлаждаемый FPA детектор 256x192; объектив 2мм; область обзора 87.8°×63.8°; обнаружение транспорт/человек: 222/83м, распознавание транспорт/человек: 55/21м, идентификация транспорт/человек: 27/11м; Видимый свет: 1/2.7" Progressive CMOS; объектив 2мм; область обзора 94°×72°; механический ИК-фильтр; 0.05лк, F2.2; 2336×1752@25к/с, ИК до 30м. Сжатие H.265/H.264/MJPEG; AGC, DDE, 2D NR, 3D NR, DWDR, BLC, HLC, ROI; Поддержка видеоаналитики, дипазон измерения температур объектов -20°C+150°C, обнаружение возгорания, автоматическое слежение за горячими и холодными объектами, обнаружение курения и использования телефона, интеллектуальная сигнализация с прожектором и динамиком; слот для microSD до 256Гб; аудиовход/выход 1/1; тревожные вход/выход 1/1; 1 RJ45 10M/100M Ethernet; 1 RS485; питание DC12В/PoE; 14Вт; -30 °C...+60 °C; IP67; защита от перенапряжения до 6кВ; статического разряда прикосновение/воздух 6кВ/8кВ; Вес 0.85кг. | 92490
DH-TPC-BF1241P-TD7F8 | DAHUA | Двухспектральная тепловизионная IP-камера с Искуственным Интеллектом Тепловое излучение: неохлаждаемый FPA детектор 256x192; объектив 3.5мм; область обзора 50.6°×37.8°; обнаружение транспорт/человек: 389/146м, распознавание транспорт/человек: 97/38м, идентификация транспорт/человек: 49/19м; Видимый свет: 1/2.7" Progressive CMOS; объектив 4мм; область обзора 71.2°×52°; механический ИК-фильтр; 0.05лк, F1.6; 2336×1752@25к/с, ИК до 30м. Сжатие H.265/H.264/MJPEG; AGC, DDE, 2D NR, 3D NR, DWDR, BLC, HLC, ROI; Поддержка видеоаналитики, дипазон измерения температур объектов -20°C+150°C, обнаружение возгорания, автоматическое слежение за горячими и холодными объектами, обнаружение курения и использования телефона, интеллектуальная сигнализация с прожектором и динамиком; слот для microSD до 256Гб; аудиовход/выход 1/1; тревожные вход/выход 1/1; 1 RJ45 10M/100M Ethernet; 1 RS485; питание DC12В/PoE; 14Вт; -30 °C...+60 °C; IP67; защита от перенапряжения до 6кВ; статического разряда прикосновение/воздух 6кВ/8кВ; Вес 0.85кг. | 92490
DH-TPC-BF1241P-TD10F12 | DAHUA | Двухспектральная тепловизионная IP-камера с Искуственным Интеллектом Тепловое излучение: неохлаждаемый FPA детектор 256x192; объектив 7мм; область обзора 24°×18°; обнаружение транспорт/человек: 778/292м, распознавание транспорт/человек: 194/75м, идентификация транспорт/человек: 97/38м; Видимый свет: 1/2.7" Progressive CMOS; объектив 8мм; область обзора 33.4°×25°; механический ИК-фильтр; 0.05лк, F2.0; 2336×1752@25к/с, ИК до 30м. Сжатие H.265/H.264/MJPEG; AGC, DDE, 2D NR, 3D NR, DWDR, BLC, HLC, ROI; Поддержка видеоаналитики, дипазон измерения температур объектов -20°C+150°C, обнаружение возгорания, автоматическое слежение за горячими и холодными объектами, обнаружение курения и использования телефона, интеллектуальная сигнализация с прожектором и динамиком; слот для microSD до 256Гб; аудиовход/выход 1/1; тревожные вход/выход 1/1; 1 RJ45 10M/100M Ethernet; 1 RS485; питание DC12В/PoE; 14Вт; -30 °C...+60 °C; IP67; защита от перенапряжения до 6кВ; статического разряда прикосновение/воздух 6кВ/8кВ; Вес 0.85кг. | 92490
DH-TPC-DF1241P-TD2F2 | DAHUA | Двухспектральная тепловизионная IP-камера с Искуственным Интеллектом Тепловое излучение: неохлаждаемый FPA детектор 256x192; объектив 2мм; область обзора 87.8°×63.8°; обнаружение транспорт/человек: 222/83м, распознавание транспорт/человек: 55/21м, идентификация транспорт/человек: 27/11м; Видимый свет: 1/2.7" Progressive CMOS; объектив 2мм; область обзора 94°×72°; механический ИК-фильтр; 0.05лк, F2.2; 2336×1752@25к/с, ИК до 30м. Сжатие H.265/H.264/MJPEG; AGC, DDE, 2D NR, 3D NR, DWDR, BLC, HLC, ROI; Поддержка видеоаналитики, дипазон измерения температур объектов -20°C+150°C, обнаружение возгорания, автоматическое слежение за горячими и холодными объектами, обнаружение курения и использования телефона, интеллектуальная сигнализация с прожектором и динамиком; слот для microSD до 256Гб; аудиовход/выход 1/1; тревожные вход/выход 1/1; 1 RJ45 10M/100M Ethernet; 1 RS485; питание DC12В/PoE; 14Вт; -30 °C...+60 °C; IP67; защита от перенапряжения до 6кВ; статического разряда прикосновение/воздух 6кВ/8кВ; Вес 0.85кг. | 92490
DH-TPC-DF1241P-TD3F4 | DAHUA | Двухспектральная тепловизионная IP-камера с Искуственным Интеллектом Тепловое излучение: неохлаждаемый FPA детектор 256x192; объектив 3.5мм; область обзора 50.6°×37.8°; обнаружение транспорт/человек: 389/146м, распознавание транспорт/человек: 97/38м, идентификация транспорт/человек: 49/19м; Видимый свет: 1/2.7" Progressive CMOS; объектив 4мм; область обзора 71.2°×52°; механический ИК-фильтр; 0.05лк, F1.6; 2336×1752@25к/с, ИК до 30м. Сжатие H.265/H.264/MJPEG; AGC, DDE, 2D NR, 3D NR, DWDR, BLC, HLC, ROI; Поддержка видеоаналитики, дипазон измерения температур объектов -20°C+150°C, обнаружение возгорания, автоматическое слежение за горячими и холодными объектами, обнаружение курения и использования телефона, интеллектуальная сигнализация с прожектором и динамиком; слот для microSD до 256Гб; аудиовход/выход 1/1; тревожные вход/выход 1/1; 1 RJ45 10M/100M Ethernet; 1 RS485; питание DC12В/PoE; 14Вт; -30 °C...+60 °C; IP67; защита от перенапряжения до 6кВ; статического разряда прикосновение/воздух 6кВ/8кВ; Вес 0.85кг. | 92490
DH-TPC-DF1241P-TD7F8 | DAHUA | Двухспектральная тепловизионная IP-камера с Искуственным Интеллектом Тепловое излучение: неохлаждаемый FPA детектор 256x192; объектив 7мм; область обзора 24°×18°; обнаружение транспорт/человек: 778/292м, распознавание транспорт/человек: 194/75м, идентификация транспорт/человек: 97/38м; Видимый свет: 1/2.7" Progressive CMOS; объектив 8мм; область обзора 33.4°×25°; механический ИК-фильтр; 0.05лк, F2.0; 2336×1752@25к/с, ИК до 30м. Сжатие H.265/H.264/MJPEG; AGC, DDE, 2D NR, 3D NR, DWDR, BLC, HLC, ROI; Поддержка видеоаналитики, дипазон измерения температур объектов -20°C+150°C, обнаружение возгорания, автоматическое слежение за горячими и холодными объектами, обнаружение курения и использования телефона, интеллектуальная сигнализация с прожектором и динамиком; слот для microSD до 256Гб; аудиовход/выход 1/1; тревожные вход/выход 1/1; 1 RJ45 10M/100M Ethernet; 1 RS485; питание DC12В/PoE; 14Вт; -30 °C...+60 °C; IP67; защита от перенапряжения до 6кВ; статического разряда прикосновение/воздух 6кВ/8кВ; Вес 0.85кг. | 92490
IP видеорегистраторы
4-х канальные
DHI-NVR2104-4KS2 | DAHUA | 4-канальный IP-видеорегистратор 4K и H.265+ Входящий поток до 80Мбит/с; сжатие: H.265+, H.265, H.264+, H.264, MJPEG; разрешение записи до 8Мп; накопители: 1 SATA III до 10Тбайт; воспроизведение: 4кн@1080p, 1кн@8Мп; видеовыходы: 1 HDMI, 1 VGA; cеть: 1 RJ45 100Мбит/с, 4 RJ45 100Мбит/с (PoE/PoE+, до 50Вт); aудиовх/вых: 1/1; питание: 12В(DC) | 9590
DHI-NVR2104-I | DAHUA | 4-канальный IP-видеорегистратор 4K и H.265+, ИИ Входящий поток до 80Мбит/с; сжатие: H.265+, H.265, H.264+, H.264, MJPEG; разрешение записи до 12Мп; накопители: 1 SATA III до 6Тбайт; воспроизведение: 4кн@1080p, 1кн@8Мп; видеовыходы: 1 HDMI, 1 VGA; cеть: 1 RJ45 100Мбит/с; aудиовх/вых: 1/1; питание: 12В(DC); видеоаналитика: 1кн распознавание лиц или 2кн охрана периметра или 4кн SMD, до 10 БД лиц и 5000 лиц; видеоаналитика с камер (все кн): детектор лиц, распознавание лиц, охрана периметра, SMD | 13990
DHI-NVR2104-P-I | DAHUA | 4-канальный IP-видеорегистратор с PoE, 4K и H.265+ Входящий поток до 80Мбит/с; сжатие: H.265+, H.265, H.264+, H.264, MJPEG; разрешение записи до 12Мп; накопители: 1 SATA III до 6Тбайт; воспроизведение: 4кн@1080p, 1кн@8Мп; видеовыходы: 1 HDMI, 1 VGA; cеть: 1 RJ45 100Мбит/с, 4 RJ45 100Мбит/с (PoE/PoE+, до 38Вт); aудиовх/вых: 1/1; питание: 53В(DC); видеоаналитика: 1кн распознавание лиц или 2кн охрана периметра или 4кн SMD, до 10 БД лиц и 5000 лиц; видеоаналитика с камер (все кн): детектор лиц, распознавание лиц, охрана периметра, SMD | 18990
DHI-NVR2104HS-P-4KS2 | DAHUA | 4-канальный IP-видеорегистратор с PoE, 4K и H.265+ Входящий поток до 80Мбит/с; сжатие: H.265+, H.265, H.264+, H.264, MJPEG; разрешение записи до 8Мп; воспроизведение: 4кн@1080p, 1кн@8Мп; накопители: 1 SATA III до 6Тбайт; PoE: 4 порта; видеовыходы: 1 HDMI, 1 VGA; cеть: 1 RJ45 100Мбит/с, 4 RJ45 100Мбит/с (PoE/PoE+, до 50Вт); аудиовх/вых: 1/1; питание: 48В(DC) | 15790
DHI-NVR2104HS-P-I | DAHUA | 4-канальный IP-видеорегистратор с PoE, 4K и H.265+ Входящий поток до 80Мбит/с; сжатие: H.265+, H.265, H.264+, H.264, MJPEG; разрешение записи до 12Мп; накопители: 1 SATA III до 8Тбайт; воспроизведение: 4кн@1080p, 1кн@8Мп; видеовыходы: 1 HDMI, 1 VGA; cеть: 1 RJ45 100Мбит/с; 4 RJ45 100Мбит/с (PoE/PoE+, до 38Вт); aудиовх/вых: 1/1; питание: 53В(DC); видеоаналитика: 1кн распознавание лиц или 2кн охрана периметра или 4кн SMD, до 10 БД лиц и 5000 лиц; видеоаналитика с камер (все кн): детектор лиц, распознавание лиц, охрана периметра, SMD | 19790
8-ми канальные
DHI-NVR4108-4KS2/L | DAHUA | 8-канальный IP-видеорегистратор 4K и H.265+ Входящий поток до 80Мбит/с; сжатие: H.265+, H.265, H.264+, H.264, MJPEG; разрешение записи до 8Мп; накопители: 1 SATA III до 6Тбайт; воспроизведение: 8кн@1080p; видеовыходы: 1 HDMI, 1 VGA; cеть: 1 RJ45 100Мбит/с; aудиовх/вых: 1/1; питание: 12В(DC); видеоаналитика с камер (с SMD): классификация объектов, быстрый поиск по типу объекта | 16590
DHI-NVR2108-I | DAHUA | 8-канальный IP-видеорегистратор 4K, H.265+, ИИ; Входящий поток до 80Мбит/с; сжатие: H.265+, H.265, H.264+, H.264, MJPEG; разрешение записи до 12Мп; накопители: 1 SATA III до 6Тбайт; воспроизведение: 4кн@1080p, 1кн@8Мп; видеовыходы: 1 HDMI, 1 VGA; cеть: 1 RJ45 100Мбит/с; aудиовх/вых: 1/1; питание: 12В(DC); видеоаналитика: 1кн распознавание лиц или 2кн охрана периметра или 4кн SMD, до 10 БД лиц и 5000 лиц; видеоаналитика с камер (все кн): детектор лиц, распознавание лиц, охрана периметра, SMD | 15790
DHI-NVR4108-8P-4KS2/L | DAHUA | 8-канальный IP-видеорегистратор с PoE, 4K и H.265+ Входящий поток до 80Мбит/с; сжатие: H.265+, H.265, H.264+, H.264; разрешение записи до 8Мп; накопители: 1 SATA III до 6Тбайт; воспроизведение: 8кн@1080p видеовыходы: 1 HDMI, 1 VGA; cеть: 1 RJ45 100Мбит/с, 8 RJ45 100Мбит/с (PoE/PoE+, до 72Вт); aудиовх/вых: 1/1; питание: 48В(DC); видеоаналитика с камер (с SMD): классификация объектов, быстрый поиск по типу объекта | 25390
DHI-NVR2108HS-8P-I | DAHUA | 8-канальный IP-видеорегистратор с PoE, 4K, H.265+, ИИ Входящий поток до 200Мбит/с; сжатие: H.265+, H.265, H.264+, H.264, MJPEG; разрешение записи до 12Мп; накопители: 1 SATA III до 8Тбайт; воспроизведение: 4кн@1080p, 1кн@8Мп; видеовыходы: 1 HDMI, 1 VGA; cеть: 1 RJ45 1000Мбит/с, 8 RJ45 100Мбит/с (PoE/PoE+, до 72Вт); aудиовх/вых: 1/1; питание: 53В(DC); видеоаналитика: 1кн распознавание лиц или 2кн охрана периметра или 4кн SMD, до 10 БД лиц и 5000 лиц; видеоаналитика с камер (все кн): детектор лиц, распознавание лиц, охрана периметра, SMD | 25390
DHI-NVR4208-4KS2/L | DAHUA | 8-канальный IP-видеорегистратор 4K и H.265+ Входящий поток до 128Мбит/с; сжатие: H.265+, H.265, H.264+, H.264; разрешение записи до 8Мп; накопители: 2 SATA III до 8Тбайт; воспроизведение: 8кн@1080p видеовыходы: 1 HDMI, 1 VGA; cеть: 1 RJ45 1000Мбит/с; тревожные вх/вых: 4/2; aудиовх/вых: 1/1; питание: 12В(DC); видеоаналитика с камер (с SMD): классификация объектов, быстрый поиск по типу объекта | 19590
DHI-NVR2208-I | DAHUA | 8-канальный IP-видеорегистратор 4K, H.265+, ИИ; Входящий поток до 80Мбит/с; сжатие: H.265+, H.265, H.264+, H.264, MJPEG; разрешение записи до 12Мп; накопители: 2 SATA III до 8Тбайт; воспроизведение: 4кн@1080p, 1кн@8Мп; видеовыходы: 1 HDMI, 1 VGA; cеть: 1 RJ45 100Мбит/с; aудиовх/вых: 1/1; питание: 12В(DC); видеоаналитика: 1кн распознавание лиц или 2кн охрана периметра или 4кн SMD, до 10 БД лиц и 5000 лиц; видеоаналитика с камер (все кн): детектор лиц, распознавание лиц, охрана периметра, SMD | 20890
DHI-NVR4208-8P-4KS2/L | DAHUA | 8-канальный IP-видеорегистратор с PoE, 4K и H.265+ Входящий поток до 128Мбит/с; сжатие: H.265+, H.265, H.264+, H.264; разрешение записи до 8Мп; накопители: 2 SATA III до 8Тбайт; воспроизведение: 8кн@1080p; видеовыходы: 1 HDMI, 1 VGA; cеть: 1 RJ45 1000Мбит/с, 8 RJ45 100Мбит/с (PoE/PoE+, до 117Вт); тревожные вх/вых: 4/2; aудиовх/вых: 1/1; питание: 53В(DC); видеоаналитика с камер (с SMD): классификация объектов, быстрый поиск по типу объекта | 30390
DHI-NVR2208-8P-I | DAHUA | 8-канальный IP-видеорегистратор с PoE, 4K, H.265+, ИИ Входящий поток до 200Мбит/с; сжатие: H.265+, H.265, H.264+, H.264, MJPEG; разрешение записи до 12Мп; накопители: 2 SATA III до 8Тбайт; воспроизведение: 4кн@1080p, 1кн@8Мп; видеовыходы: 1 HDMI, 1 VGA; cеть: 1 RJ45 1000Мбит/с, 8 RJ45 100Мбит/с (PoE/PoE+, до 80Вт); aудиовх/вых: 1/1; питание: 54В(DC); видеоаналитика: 1кн распознавание лиц или 2кн охрана периметра или 4кн SMD, до 10 БД лиц и 5000 лиц; видеоаналитика с камер (все кн): детектор лиц, распознавание лиц, охрана периметра, SMD | 31690
DHI-NVR5208-8P-4KS2E | DAHUA | 8-канальный IP-видеорегистратор с ePoE, 4K и H.265+ Входящий поток на запись: до 320Мбит/с; поддержка: H.265+; Запись : разрешение до 12Мп; HDD: 2 SATA3 до 10Тб каждый; декодирование: 4-кн@8Мп(30к\с), 16-кн@1080P(30к\с); Видеовыходы: 1 HDMI, 1 VGA; Сеть: 1 порт 1000Mb; USB:1 порт 2.0, 1 порт 3.0; Аудио вх. вых 1/1 для дуплексной связи; Трев. вх. вых. 4/2; P2P, ONVIF; Поддержка: iOS, Android, Windows Phone; Питание: AC220В, 50Гц; 8*PoE: Макс 25.5Вт на порт, общая 130Вт, Поддержка(ePoE & EoC) | 52390 | EOL.замена на DHI-NVR5208-8P-4KS2
DHI-NVR5208-8P-4KS2 | DAHUA | 8-канальный IP-видеорегистратор 4K и H.265+ Входящий поток на запись: до 320Мбит/с; поддержка: H.265+; Запись : разрешение до 12Мп; HDD: 2 SATA3 до 10Тб каждый; декодирование: 4-кн@8Мп(30к\с), 16-кн@1080P(30к\с); Видеовыходы: 1 HDMI, 1 VGA; Сеть: 1 порт 1000Mb; USB:1 порт 2.0, 1 порт 3.0; Аудио вх. вых 1/1 для дуплексной связи; Трев. вх. вых. 4/2; P2P, ONVIF; Поддержка: iOS, Android, Windows Phone; Питание: AC220В, 50Гц; 8*PoE: Макс 25.5Вт на порт, общая 130Вт, Поддержка(ePoE & EoC) | 52590 | Новинка
16-ти канальные
DHI-NVR4116-4KS2/L | DAHUA | 16-канальный IP-видеорегистратор 4K и H.265+ Входящий поток до 80Мбит/с; сжатие: H.265+, H.265, H.264+, H.264; разрешение записи до 8Мп; накопители: 1 SATA III до 6Тбайт; воспроизведение: 16кн@720p видеовыходы: 1 HDMI, 1 VGA; cеть: 1 RJ45 1000Мбит/с; aудиовх/вых: 1/1; питание: 12В(DC); видеоаналитика с камер (с SMD): классификация объектов, быстрый поиск по типу объекта | 16090
DHI-NVR4116HS-4KS2/L | DAHUA | 16-канальный IP-видеорегистратор 4K и H.265+ Входящий поток до 80Мбит/с; сжатие: H.265+, H.265, H.264+, H.264; разрешение записи до 8Мп; накопители: 1 SATA III до 10Тбайт; воспроизведение: 16кн@720p видеовыходы: 1 HDMI, 1 VGA; cеть: 1 RJ45 1000Мбит/с; aудиовх/вых: 1/1; питание: 12В(DC); видеоаналитика с камер (с SMD): классификация объектов, быстрый поиск по типу объекта | 16890
DHI-NVR4216-4KS2/L | DAHUA | 16-канальный IP-видеорегистратор 4K и H.265+ Входящий поток до 160Мбит/с; сжатие: H.265+, H.265, H.264+, H.264; разрешение записи до 8Мп; накопители: 2 SATA III до 10Тбайт; воспроизведение: 8кн@1080p видеовыходы: 1 HDMI 4K, 1 VGA; cеть: 1 RJ45 1000Мбит/с; тревожные вх/вых: 4/2; aудиовх/вых: 1/1; питание: 12В(DC); видеоаналитика с камер (с SMD): классификация объектов, быстрый поиск по типу объекта | 23890
DHI-NVR4216-16P-4KS2/L | DAHUA | 16-канальный IP-видеорегистратор с PoE, 4K и H.265+ Входящий поток до 160Мбит/с; сжатие: H.265+, H.265, H.264+, H.264; разрешение записи до 8Мп; накопители: 2 SATA III до 10Тбайт; воспроизведение: 8кн@1080p видеовыходы: 1 HDMI 4K, 1 VGA; cеть: 1 RJ45 1000Мбит/с, 16 RJ45 100Мбит/с (PoE/PoE+, до 117Вт); тревожные вх/вых: 4/2; aудиовх/вых: 1/1; питание: 220В(AC); видеоаналитика с камер (с SMD): классификация объектов, быстрый поиск по типу объекта | 42090
DHI-NVR5216-4KS2 | DAHUA | 16-канальный IP-видеорегистратор 4K и H.265+ Входящий поток до 320Мбит/с; сжатие: H.265+, H.265, H.264+, H.264, MJPEG; разрешение записи до 12Мп; накопители: 2 SATA III до 10Тбайт; воспроизведение: 16кн@1080p, 4кн@8Мп; видеовыходы: 1 HDMI, 1 VGA; cеть: 1 RJ45 1000Мбит/с; aудиовх/вых: 1/1; тревожные вх./вых.: 4/2; питание: 12В(DC); видеоаналитика с камер: IVS, детектор лиц, распознавание номеров ТС, тепловая карта, подсчет людей, интеллектуальный поиск, POS, развертка Fisheye, поддержка тепловизионных камер (TPC) | 40490
DHI-NVR5216-8P-4KS2E | DAHUA | 16-канальный IP-видеорегистратор с ePoE, 4K и H.265+ Входящий поток до 320Мбит/с; сжатие: H.265+, H.265, H.264+, H.264, MJPEG; разрешение записи до 12Мп; накопители: 2 SATA III до 10Тбайт; воспроизведение: 16кн@1080p, 4кн@8Мп; видеовыходы: 1 HDMI, 1 VGA; cеть: 1 RJ45 1000Мбит/с, 8 RJ45 100Мбит/с (PoE/PoE+, до 130Вт, поддержка ePoE и EoC на 8 портах); aудиовх/вых: 1/1; тревожные вх./вых.: 4/2; питание: 220В(AC); видеоаналитика с камер: IVS, детектор лиц, распознавание номеров ТС, тепловая карта, подсчет людей, интеллектуальный поиск, POS, развертка Fisheye, поддержка тепловизионных камер (TPC) | 56590 | EOL.замена на DHI-NVR5216-8P-4KS2
DHI-NVR5216-8P-4KS2 | DAHUA | 16-канальный IP-видеорегистратор 4K и H.265+ Входящий поток до 320Мбит/с; сжатие: H.265+, H.265, H.264+, H.264, MJPEG; разрешение записи до 12Мп; накопители: 2 SATA III до 10Тбайт; воспроизведение: 16кн@1080p, 4кн@8Мп; видеовыходы: 1 HDMI, 1 VGA; cеть: 1 RJ45 1000Мбит/с, 8 RJ45 100Мбит/с (PoE/PoE+, до 130Вт, поддержка ePoE и EoC на 8 портах); aудиовх/вых: 1/1; тревожные вх./вых.: 4/2; питание: 220В(AC); видеоаналитика с камер: IVS, детектор лиц, распознавание номеров ТС, тепловая карта, подсчет людей, интеллектуальный поиск, POS, развертка Fisheye, поддержка тепловизионных камер (TPC) | 56890 | Новинка
DHI-NVR5216-8P-I/L | DAHUA | 16-канальный IP-видеорегистратор с PoE, 4K, H.265+, ИИ Входящий поток до 320Мбит/с (до 160Мбит/с с видеоаналитикой); сжатие: H.265+, H.265, H.264+, H.264, MJPEG; разрешение записи до 24Мп; накопители: 2 SATA III до 8Тбайт; воспроизведение: 16кн@1080p, 4кн@8Мп; видеовыходы: 1 HDMI, 1 VGA; cеть: 1 RJ45 1000Мбит/с, 8 RJ45 100Мбит/с (PoE/PoE+, до 130Вт, поддержка ePoE и EoC); aудиовх/вых: 1/1; тревожные вх./вых.: 4/2; питание: 220В(AC); видеоаналитика: 4кн детектор лиц и распознавание лиц (16лиц/с), 12кн охрана периметра, IVS; видеоаналитика с камер: 16кн детектор лиц и распознавание лиц, распознавание номеров ТС, тепловая карта, подсчет людей, интеллектуальный поиск, POS, поддержка тепловизионных (TPC) и мультиматричных камер | 126390
DHI-NVR5216-16P-I/L | DAHUA | 16-канальный IP-видеорегистратор с PoE, 4K, H.265+, ИИ Входящий поток до 320Мбит/с (до 160Мбит/с с видеоаналитикой); сжатие: H.265+, H.265, H.264+, H.264, MJPEG; разрешение записи до 24Мп; накопители: 2 SATA III до 10Тбайт; PoE: 16 портов, 1-8 с поддержка ePoE и EoC; воспроизведение: 16кн@1080p, 4кн@8Мп; видеовыходы: 1 HDMI, 1 VGA; cеть: 1 RJ45 1000Мбит/с, 16 RJ45 100Мбит/с (PoE/PoE+, до 130Вт, поддержка ePoE и EoC на первых 8 портах); aудиовх/вых: 1/1; тревожные вх./вых.: 4/2; питание: 220В(AC); видеоаналитика: 4кн детектор лиц и распознавание лиц (16лиц/с), 12кн охрана периметра, IVS; видеоаналитика с камер: 16кн детектор лиц и распознавание лиц, распознавание номеров ТС, тепловая карта, подсчет людей, интеллектуальный поиск, POS, поддержка тепловизионных (TPC) и мультиматричных камер | 142790
32-х канальные
DHI-NVR4232-4KS2/L | DAHUA | 32-канальный IP-видеорегистратор 4K и H.265+ Входящий поток до 160Мбит/с; сжатие: Н.265+/H.265+, H.265, H.264+, H.264+/H.264; разрешение записи до 8Мп; накопители: 2 SATA III до 10Тбайт; воспроизведение: 8кн@1080p, 2кн@8Мп; видеовыходы: 1 HDMI, 1 VGA; cеть: 1 RJ45 1000Мбит/с; aудиовх/вых: 1/1; тревожные вх./вых.: 4/2; питание: 12В(DC); видеоаналитика с камер: IVS, детектор лиц, тепловая карта, подсчет людей, интеллектуальный поиск | 29090
DHI-NVR5232-4KS2 | DAHUA | 32-канальный IP-видеорегистратор 4K и H.265+ Входящий поток до 320Мбит/с; сжатие: H.265+, H.265, H.264+, H.264, MJPEG; разрешение записи до 12Мп; накопители: 2 SATA III до 10Тбайт; воспроизведение: 16кн@1080p, 4кн@8Мп; видеовыходы: 1 HDMI, 1 VGA; cеть: 1 RJ45 1000Мбит/с; aудиовх/вых: 1/1; тревожные вх./вых.: 4/2; питание: 12В(DC); видеоаналитика с камер: IVS, детектор лиц, распознавание номеров ТС, тепловая карта, подсчет людей, интеллектуальный поиск, POS, развертка Fisheye, поддержка тепловизионных камер (TPC) | 46790
DHI-NVR5432-4KS2 | DAHUA | 32-канальный IP-видеорегистратор 4K и H.265+ Входящий поток до 320Мбит/с; сжатие: H.265+, H.265, H.264+, H.264, MJPEG; разрешение записи до 12Мп; накопители: 4 SATA III до 10Тбайт, 1 eSATA; воспроизведение: 16кн@1080p, 4кн@8Мп; видеовыходы: 2 HDMI, 2 VGA; cеть: 2 RJ45 1000Мбит/с; aудиовх/вых: 1/2; тревожные вх./вых.: 16/6; питание: 220В(AC); видеоаналитика с камер: IVS, детектор лиц, распознавание номеров ТС, тепловая карта, подсчет людей, интеллектуальный поиск, POS, развертка Fisheye, поддержка тепловизионных камер (TPC) | 79690
64-канальные
DHI-NVR5864-4KS2 | DAHUA | 64-канальный IP-видеорегистратор 4K и H.265+ Входящий поток до 320Мбит/с (до 160Мбит/с с видеоаналитикой); сжатие: H.265+, H.265, H.264+, H.264, MJPEG; разрешение записи до 16Мп; накопители: 8 SATA III до 10Тбайт; 1 eSATA; воспроизведение: 16кн@1080p, 4кн@8Мп; видеовыходы: 2 HDMI, 2 VGA; cеть: 2 RJ45 1000Мбит/с; aудиовх/вых: 1/1; тревожные вх/вых: 16/6; питание: 100~240В(AC) | 127990
HDCVI видеорегистраторы
4-канальные
DH-XVR4104C-I | DAHUA | 4-канальный HDCVI-видеорегистратор c SMD Формат видеосигнала: HDCVI, AHD, TVI, IP, CVBS; отображение: до 1080p; запись: до 1080N@25к/с; кодирование: AI-Coding, H.265+, H.265, H.264+, H.264; IP-каналы: до 5 каналов до 6Мп; накопители: 1 SATA III до 6Тбайт; видеоаналитика: 4кн интеллектуальный детектор движения SMD Plus, интеллектуальный поиск, 1 HDMI, 1 VGA; сеть: 1 RJ45 100Мбит/с; аудиовх/вых: 1/1; питание: 12В(DC) | 9990
DH-XVR5104C-I3 | DAHUA | 4-канальный HDCVI-видеорегистратор с FR Формат видеосигнала: HDCVI, AHD, TVI, IP, CVBS; отображение: до 5Мп; запись: до 5M-N@10к/с, 1080P@15к/с, 1080N@25к/с; кодирование: AI-Coding, H.265+, H.265, H.264+, H.264; IP-каналы: до 6 каналов до 6Мп; накопители: 1 SATA III до 6Тбайт; видеоаналитика: 1кн распознавание лиц, 1кн охрана периметра, 4кн интеллектуальный детектор движения SMD Plus, интеллектуальный поиск, контроль кассовых операций видеовыходы: 1 HDMI, 1 VGA; сеть: 1 RJ45 100Мбит/с; аудиовх/вых: 1/1; питание: 12В(DC) | 13690
DH-XVR5104C-4KL-I3 | DAHUA | 4-канальный HDCVI-видеорегистратор с FR Формат видеосигнала: HDCVI, AHD, TVI, IP, CVBS; отображение: до 5Мп; запись: до 4K@10к/с, 5Mп@12к/с, 4M-N@25к/с; кодирование: AI-Coding, H.265+, H.265, H.264+, H.264; IP-каналы: до 8 каналов до 8Мп; накопители: 1 SATA III до 10Тбайт; видеоаналитика: 1кн распознавание лиц, 1кн охрана периметра, 4кн интеллектуальный детектор движения SMD Plus, интеллектуальный поиск, контроль кассовых операций видеовыходы: 1 HDMI, 1 VGA; сеть: 1 RJ45 100Мбит/с; аудиовх/вых: 1/1; питание: 12В(DC) | 16190
DH-XVR5104HS-I3 | DAHUA | 4-канальный HDCVI-видеорегистратор с FR Формат видеосигнала: HDCVI, AHD, TVI, IP, CVBS; отображение: до 5Мп; запись: до 5M-N@10к/с, 1080P@15к/с, 1080N@25к/с; кодирование: AI-Coding, H.265+, H.265, H.264+, H.264; IP-каналы: до 6 каналов до 6Мп; накопители: 1 SATA III до 6Тбайт; видеоаналитика: 1кн распознавание лиц, 1кн охрана периметра, 4кн интеллектуальный детектор движения SMD Plus, интеллектуальный поиск, контроль кассовых операций видеовыходы: 1 HDMI, 1 VGA; сеть: 1 RJ45 100Мбит/с; аудиовх/вых: 1/1; питание: 12В(DC) | 13790
DH-XVR5104HS-4KL-I3 | DAHUA | 4-канальный HDCVI-видеорегистратор с FR Формат видеосигнала: HDCVI, AHD, TVI, IP, CVBS; отображение: до 8Мп; запись: до 8Мп@7к/с, 4M-N@25к/с; кодирование: AI/H.265+, H.265, H.264+, H.264; IP-каналы: до 8 каналов, до 8Мп; накопители: 1 SATA III до 10Тбайт; видеовыходы: 1 HDMI, 1 VGA; сеть: 1 RJ45 100Мбит/с; аудиовх/вых: 1/1; питание: 12В(DC); видеоаналитика: 1кн распознавание лиц, 1кн охрана периметра, 4кн интеллектуальный детектор движения SMD Plus, IVS, интеллектуальный поиск, контроль кассовых операций | 16190
8-канальные
DH-XVR4108C-I | DAHUA | 8-канальный HDCVI-видеорегистратор c SMD Формат видеосигнала: HDCVI, AHD, TVI, IP, CVBS; отображение: до 1080p; запись: до 1080N@25к/с; кодирование: AI-Coding, H.265+, H.265, H.264+, H.264; IP-каналы: до 10 каналов, до 6Мп; накопители: 1 SATA III до 6Тбайт; видеоаналитика: 8кн интеллектуальный детектор движения SMD Plus, интеллектуальный поиск видеовыходы: 1 HDMI, 1 VGA; сеть: 1 RJ45 100Мбит/с; аудиовх/вых: 1/1; питание: 12В(DC) | 12490
DH-XVR5108C-I3 | DAHUA | 8-канальный HDCVI-видеорегистратор с FR Формат видеосигнала: HDCVI, AHD, TVI, IP, CVBS; отображение: до 5Мп; запись: до 5M-N@10к/с, 1080P@15к/с, 1080N@25к/с; кодирование: AI-Coding, H.265+, H.265, H.264+, H.264; IP-каналы: до 12 каналов до 6Мп; накопители: 1 SATA III до 10Тбайт; видеоаналитика: 1кн распознавание лиц, 1кн охрана периметра, 8кн интеллектуальный детектор движения SMD Plus, интеллектуальный поиск, контроль кассовых операций видеовыходы: 1 HDMI, 1 VGA; сеть: 1 RJ45 100Мбит/с; аудиовх/вых: 1/1; питание: 12В(DC) | 16390
DH-XVR5108HS-I3 | DAHUA | 8-канальный HDCVI-видеорегистратор с FR Формат видеосигнала: HDCVI, AHD, TVI, IP, CVBS; отображение: до 5Мп; запись: до 5M-N@10к/с, 1080P@15к/с, 1080N@25к/с; кодирование: AI-Coding, H.265+, H.265, H.264+, H.264; IP-каналы: до 12 каналов до 6Мп; накопители: 1 SATA III до 10Тбайт; видеоаналитика: 1кн распознавание лиц, 1кн охрана периметра, 8кн интеллектуальный детектор движения SMD Plus, интеллектуальный поиск, контроль кассовых операций видеовыходы: 1 HDMI, 1 VGA; сеть: 1 RJ45 100Мбит/с; аудиовх/вых: 1/1; питание: 12В(DC) | 16390
DH-XVR5108HE-I3 | DAHUA | 8-канальный HDCVI-видеорегистратор с FR Формат видеосигнала: HDCVI, AHD, TVI, IP, CVBS; отображение: до 5Мп; запись: до 5M-N@10к/с, 1080P@15к/с, 1080N@25к/с; кодирование: AI-Coding, H.265+, H.265, H.264+, H.264; IP-каналы: до 12 каналов до 6Мп; накопители: 1 SATA III до 10Тбайт; видеоаналитика: 1кн распознавание лиц, 1кн охрана периметра, 8кн интеллектуальный детектор движения SMD Plus, интеллектуальный поиск, контроль кассовых операций видеовыходы: 1 HDMI, 1 VGA; сеть: 1 RJ45 100Мбит/с; аудиовх/вых: 8/1; Трев: 8/3; питание: 12В(DC) | 20990
DH-XVR5108HS-4KL-I2 | DAHUA | 8-канальный HDCVI-видеорегистратор с FR Формат видеосигнала: HDCVI, AHD, TVI, IP, CVBS; отображение: до 8Мп; запись: до 8Мп@7к/с, 4M-N@25к/с; кодирование: AI/H.265+, H.265, H.264+, H.264; IP-каналы: до 16 каналов, до 8Мп; накопители: 1 SATA III до 10Тбайт; видеовыходы: 1 HDMI, 1 VGA; сеть: 1 RJ45 1000Мбит/с; аудиовх/вых: 1/1; питание: 12В(DC); видеоаналитика: 2кн распознавание лиц, 2кн охрана периметра, 8кн интеллектуальный детектор движения SMD Plus, IVS, интеллектуальный поиск, контроль кассовых операций | 22690 | EOL, Замена: DH-XVR5108HS-4KL-I3
DHI-XVR5108HS-4KL | DAHUA | 8-канальный HDCVI-видеорегистратор Формат видеосигнала: HDCVI, AHD, TVI, IP, CVBS; отображение: до 8Мп; запись: до 8Мп@7к/с, 5Mп@12к/с; 1080Р@25к/с, кодирование: H.264+, H.264; IP-каналы: до 12 каналов, до 8Мп; накопители: 1 SATA III до 8Тбайт; видеовыходы: 1 HDMI, 1 VGA; сеть: 1 RJ45 1000Мбит/с; аудиовх/вых: 1/1; питание: 12В(DC); видеоаналитика: оставленные/унесенные предметы, пересечение линии, интеллектуальный поиск | 22690 | EOL, Замена: DH-XVR5108HS-4KL-I3
DH-XVR5108HS-4KL-I3 | DAHUA | 8-канальный HDCVI-видеорегистратор с FR Формат видеосигнала: HDCVI, AHD, TVI, IP, CVBS; отображение: до 8Мп; запись: до 8Мп@7к/с, 4M-N@25к/с; кодирование: AI/H.265+, H.265, H.264+, H.264; IP-каналы: до 16 каналов, до 8Мп; накопители: 1 SATA III до 16Тбайт; видеовыходы: 1 HDMI, 1 VGA; сеть: 1 RJ45 1000Мбит/с; аудиовх/вых: 1/1; питание: 12В(DC); видеоаналитика: 2кн распознавание лиц, 2кн охрана периметра, 8кн интеллектуальный детектор движения SMD Plus, IVS, интеллектуальный поиск, контроль кассовых операций | 25290 | Новинка
DH-XVR5208AN-4KL-I2 | DAHUA | 8-канальный HDCVI-видеорегистратор с FR Формат видеосигнала: HDCVI, AHD, TVI, IP, CVBS; отображение: до 8Мп; запись: до 8Мп@7к/с, 4M-N@25к/с; кодирование: AI/H.265+, H.265, H.264+, H.264; IP-каналы: до 16 каналов, до 8Мп; накопители: 2 SATA III до 10Тбайт (каждый); видеовыходы: 1 HDMI, 1 VGA; сеть: 1 RJ45 1000Мбит/с; аудиовх/вых: 1/1; питание: 12В(DC); видеоаналитика: 2кн распознавание лиц, 2кн охрана периметра, 8кн интеллектуальный детектор движения SMD Plus, IVS, интеллектуальный поиск, контроль кассовых операций | 27290 | EOL, Замена: DH-XVR5208AN-4KL-I3
DH-XVR5208AN-4KL-I3 | DAHUA | 8-канальный HDCVI-видеорегистратор с FR Формат видеосигнала: HDCVI, AHD, TVI, IP, CVBS; отображение: до 8Мп; запись: до 8Мп@7к/с, 4M-N@25к/с; кодирование: AI/H.265+, H.265, H.264+, H.264; IP-каналы: до 16 каналов, до 8Мп; накопители: 2 SATA III до 16Тбайт; видеовыходы: 1 HDMI, 1 VGA; сеть: 1 RJ45 1000Мбит/с; аудиовх/вых: 1/1; питание: 12В(DC); видеоаналитика: 2кн распознавание лиц, 2кн охрана периметра, 8кн интеллектуальный детектор движения SMD Plus, IVS, интеллектуальный поиск, контроль кассовых операций | 32190 | Новинка
16-канальные
DH-XVR4116HS-I | DAHUA | 16-канальный HDCVI-видеорегистратор c SMD Формат видеосигнала: HDCVI, AHD, TVI, IP, CVBS; отображение: до 1080p; запись: до 1080N@25к/с; кодирование: AI-Coding, H.265+, H.265, H.264+, H.264; IP-каналы: до 18 каналов, до 6Мп; накопители: 1 SATA III до 10Тбайт; видеоаналитика: 8кн интеллектуальный детектор движения SMD Plus, интеллектуальный поиск видеовыходы: 1 HDMI, 1 VGA; сеть: 1 RJ45 100Мбит/с; аудиовх/вых: 1/1; питание: 12В(DC) | 16790
DH-XVR5116HS-I2 | DAHUA | 16-канальный HDCVI-видеорегистратор с FR Формат видеосигнала: HDCVI, AHD, TVI, IP, CVBS; отображение: до 5Мп; запись: до 5M-N@10к/с, 1080N@25к/с; кодирование: AI/H.265+, H.265, H.264+, H.264; IP-каналы: до 24 каналов, до 6Мп; накопители: 1 SATA III до 10Тбайт; видеовыходы: 1 HDMI, 1 VGA; сеть: 1 RJ45 1000Мбит/с; аудиовх/вых: 1/1; питание: 12В(DC); видеоаналитика: 2кн распознавание лиц, 2кн охрана периметра, 16кн интеллектуальный детектор движения SMD Plus, IVS, интеллектуальный поиск, контроль кассовых операций | 22690 | EOL,Замена DH-XVR5116HS-I3
DHI-XVR5116HS-S2 | DAHUA | 16-канальный HDCVI-видеорегистратор Формат видеосигнала: HDCVI, AHD, TVI, IP, CVBS; отображение: до 4Мп; запись: до 4M-N@15к/с, 1080N@25к/с; кодирование: H.264+, H.264; IP-каналы: до 24 каналов, до 5Мп; накопители: 1 SATA III до 8Тбайт; видеовыходы: 1 HDMI, 1 VGA; сеть: 1 RJ45 1000Мбит/с; аудиовх/вых: 1/1; питание: 12В(DC); видеоаналитика: оставленные/унесенные предметы, пересечение линии, интеллектуальный поиск | 22690 | EOL,Замена DH-XVR5116HS-I3
DH-XVR5116HS-I3 | DAHUA | 16-канальный HDCVI-видеорегистратор с FR Формат видеосигнала: HDCVI, AHD, TVI, IP, CVBS; отображение: до 5Мп; запись: до 5M-N@10к/с, 1080N@25к/с; кодирование: AI/H.265+, H.265, H.264+, H.264; IP-каналы: до 24 каналов, до 6Мп; накопители: 1 SATA III до 16Тбайт; видеовыходы: 1 HDMI, 1 VGA; сеть: 1 RJ45 1000Мбит/с; аудиовх/вых: 1/1; питание: 12В(DC); видеоаналитика: 2кн распознавание лиц, 2кн охрана периметра, 16кн интеллектуальный детектор движения SMD Plus, IVS, интеллектуальный поиск, контроль кассовых операций | 26090 | Новинка
DH-XVR5116H-4KL-I2 | DAHUA | 16-канальный HDCVI-видеорегистратор с FR Формат видеосигнала: HDCVI, AHD, TVI, IP, CVBS; отображение: до 8Мп; запись: до 8Мп@7к/с, 4M-N@25к/с; кодирование: AI/H.265+, H.265, H.264+, H.264; IP-каналы: до 32 каналов, до 8Мп; накопители: 1 SATA III до 10Тбайт; видеовыходы: 1 HDMI, 1 VGA; сеть: 1 RJ45 1000Мбит/с; аудиовх/вых: 1/1; питание: 12В(DC); видеоаналитика: 2кн распознавание лиц, 2кн охрана периметра, 16кн интеллектуальный детектор движения SMD Plus, IVS, интеллектуальный поиск, контроль кассовых операций | 40290 | EOL, Замена: DH-XVR5116H-4KL-I3
DHI-XVR5116H-4KL | DAHUA | 16-канальный HDCVI-видеорегистратор Формат видеосигнала: HDCVI, AHD, TVI, IP, CVBS; отображение: до 8Мп; запись: до 8Мп@7к/с, 5Mп@12к/с; кодирование: H.264+, H.264; IP-каналы: до 24 каналов, до 8Мп; накопители: 1 SATA III до 8Тбайт; видеовыходы: 1 HDMI, 1 VGA; сеть: 1 RJ45 1000Мбит/с; аудиовх/вых: 1/1; питание: 12В(DC); видеоаналитика: оставленные/унесенные предметы, пересечение линии, интеллектуальный поиск | 40290 | EOL, Замена: DH-XVR5116H-4KL-I3
DH-XVR5116H-4KL-I3 | DAHUA | 16-канальный HDCVI-видеорегистратор с FR Формат видеосигнала: HDCVI, AHD, TVI, IP, CVBS; отображение: до 8Мп; запись: до 8Мп@7к/с, 4M-N@25к/с; кодирование: AI/H.265+, H.265, H.264+, H.264; IP-каналы: до 32 каналов, до 8Мп; накопители: 1 SATA III до 10Тбайт; видеовыходы: 1 HDMI, 1 VGA; сеть: 1 RJ45 1000Мбит/с; аудиовх/вых: 1/1; питание: 12В(DC); видеоаналитика: 2кн распознавание лиц, 2кн охрана периметра, 16кн интеллектуальный детектор движения SMD Plus, IVS, интеллектуальный поиск, контроль кассовых операций | 45590 | Новинка
DH-XVR5116HE-I2 | DAHUA | 16-канальный HDCVI-видеорегистратор с FR Формат видеосигнала: HDCVI, AHD, TVI, IP, CVBS; отображение: до 5Мп; запись: до 5M-N@10к/с, 1080N@25к/с; кодирование: AI/H.265+, H.265, H.264+, H.264; IP-каналы: до 24 каналов, до 6Мп; накопители: 1 SATA III до 10Тбайт; видеовыходы: 1 HDMI, 1 VGA; сеть: 1 RJ45 1000Мбит/с; аудиовх/вых: 16/1; тревожные вх/вых: 16/3; питание: 12В(DC); видеоаналитика: 2кн распознавание лиц, 2кн охрана периметра, 16кн интеллектуальный детектор движения SMD Plus, IVS, интеллектуальный поиск, контроль кассовых операций | 28490 | EOL, Замена: DH-XVR5116HE-I3
DH-XVR5116HE-I3 | DAHUA | 16-канальный HDCVI-видеорегистратор с FR Формат видеосигнала: HDCVI, AHD, TVI, IP, CVBS; отображение: до 5Мп; запись: до 5M-N@10к/с, 1080N@25к/с; кодирование: AI/H.265+, H.265, H.264+, H.264; IP-каналы: до 24 каналов, до 6Мп; накопители: 1 SATA III до 16Тбайт; видеовыходы: 1 HDMI, 1 VGA; сеть: 1 RJ45 1000Мбит/с; аудиовх/вых: 16/1; тревожные вх/вых: 16/3; питание: 12В(DC); видеоаналитика: 2кн распознавание лиц, 2кн охрана периметра, 16кн интеллектуальный детектор движения SMD Plus, IVS, интеллектуальный поиск, контроль кассовых операций | 29690 | Новинка
DH-XVR5216AN-I2 | DAHUA | 16-канальный HDCVI-видеорегистратор с FR Формат видеосигнала: HDCVI, AHD, TVI, IP, CVBS; отображение: до 5Мп; запись: до 5M-N@10к/с, 1080N@25к/с; кодирование: AI/H.265+, H.265, H.264+, H.264; IP-каналы: до 24 каналов, до 6Мп; накопители: 2 SATA III до 10Тбайт (каждый); видеовыходы: 1 HDMI, 1 VGA; сеть: 1 RJ45 1000Мбит/с; аудиовх/вых: 1/1; питание: 12В(DC); видеоаналитика: 2кн распознавание лиц, 2кн охрана периметра, 16кн интеллектуальный детектор движения SMD Plus, IVS, интеллектуальный поиск, контроль кассовых операций | 29290 | EOL, Замена: DH-XVR5216AN-I3
DHI-XVR5216AN-S2 | DAHUA | 16-канальный HDCVI-видеорегистратор Формат видеосигнала: HDCVI, AHD, TVI, IP, CVBS; отображение: до 4Мп; запись: до 4M-N@15к/с, 1080N@25к/с; кодирование: H.264+, H.264; IP-каналы: до 24 каналов, до 5Мп; накопители: 2 SATA III до 8Тбайт (каждый); видеовыходы: 1 HDMI, 1 VGA; сеть: 1 RJ45 1000Мбит/с; аудиовх/вых: 1/1; питание: 12В(DC); видеоаналитика: оставленные/унесенные предметы, пересечение линии, интеллектуальный поиск | 29290 | EOL, Замена: DH-XVR5216AN-I3
DH-XVR5216AN-I3 | DAHUA | 16-канальный HDCVI-видеорегистратор с FR Формат видеосигнала: HDCVI, AHD, TVI, IP, CVBS; отображение: до 5Мп; запись: до 5M-N@10к/с, 1080N@25к/с; кодирование: AI/H.265+, H.265, H.264+, H.264; IP-каналы: до 24 каналов, до 6Мп; накопители: 2 SATA III до 16Тбайт (каждый); видеовыходы: 1 HDMI, 1 VGA; сеть: 1 RJ45 1000Мбит/с; аудиовх/вых: 1/1; питание: 12В(DC); видеоаналитика: 2кн распознавание лиц, 2кн охрана периметра, 16кн интеллектуальный детектор движения SMD Plus, IVS, интеллектуальный поиск, контроль кассовых операций | 35490 | Новинка
DH-XVR5216AN-4KL-I2 | DAHUA | 16-канальный HDCVI-видеорегистратор с FR Формат видеосигнала: HDCVI, AHD, TVI, IP, CVBS; отображение: до 8Мп; запись: до 8Мп@7к/с, 4M-N@25к/с; кодирование: AI/H.265+, H.265, H.264+, H.264; IP-каналы: до 16 каналов, до 8Мп; накопители: 2 SATA III до 10Тбайт (каждый); видеовыходы: 1 HDMI, 1 VGA; сеть: 1 RJ45 1000Мбит/с; аудиовх/вых: 1/1; питание: 12В(DC); видеоаналитика: 2кн распознавание лиц, 2кн охрана периметра, 16кн интеллектуальный детектор движения SMD Plus, IVS, интеллектуальный поиск, контроль кассовых операций | 45290 | EOL, Замена: DH-XVR5216AN-4KL-I3
DHI-XVR5216AN-4KL | DAHUA | 16-канальный HDCVI-видеорегистратор Формат видеосигнала: HDCVI, AHD, TVI, IP, CVBS; отображение: до 8Мп; запись: до 8Мп@7к/с, 5Mп@12к/с; кодирование: H.264+, H.264; IP-каналы: до 24 каналов, до 8Мп; накопители: 2 SATA III до 8Тбайт (каждый); видеовыходы: 1 HDMI, 1 VGA; сеть: 1 RJ45 1000Мбит/с; аудиовх/вых: 1/1; питание: 12В(DC); видеоаналитика: оставленные/унесенные предметы, пересечение линии, интеллектуальный поиск | 45290 | EOL, Замена: DH-XVR5216AN-4KL-I3
DH-XVR5216AN-4KL-I3 | DAHUA | 16-канальный HDCVI-видеорегистратор с FR Формат видеосигнала: HDCVI, AHD, TVI, IP, CVBS; отображение: до 8Мп; запись: до 8Мп@7к/с, 4M-N@25к/с; кодирование: AI/H.265+, H.265, H.264+, H.264; IP-каналы: до 16 каналов, до 8Мп; накопители: 2 SATA III до 10Тбайт (каждый); видеовыходы: 1 HDMI, 1 VGA; сеть: 1 RJ45 1000Мбит/с; аудиовх/вых: 1/1; питание: 12В(DC); видеоаналитика: 2кн распознавание лиц, 2кн охрана периметра, 16кн интеллектуальный детектор движения SMD Plus, IVS, интеллектуальный поиск, контроль кассовых операций | 49290 | Новинка
32-канальные
DH-XVR5232AN-I2 | DAHUA | 32-канальный HDCVI-видеорегистратор с FR Формат видеосигнала: HDCVI, AHD, TVI, IP, CVBS; отображение: до 5Мп; запись: до 5M-N@10к/с, 1080N@25к/с; кодирование: AI/H.265+, H.265, H.264+, H.264; IP-каналы: до 32 каналов, до 6Мп; накопители: 2 SATA III до 10Тбайт (каждый); видеовыходы: 1 HDMI, 1 VGA; сеть: 1 RJ45 1000Мбит/с; аудиовх/вых: 1/1; питание: 12В(DC); видеоаналитика: 2кн распознавание лиц, 2кн охрана периметра, 16кн интеллектуальный детектор движения SMD Plus, IVS, интеллектуальный поиск, контроль кассовых операций | 46490 | EOL, Замена: DH-XVR5232AN-I3
DHI-XVR5232AN-S2 | DAHUA | 32-канальный HDCVI-видеорегистратор Формат видеосигнала: HDCVI, AHD, TVI, IP, CVBS; отображение: до 4Мп; запись: до 4M-N@15к/с, 1080N@25к/с; кодирование:H.264+, H.264; IP-каналы: до 32 каналов, до 5Мп; накопители: 2 SATA III до 8Тбайт (каждый); видеовыходы: 1 HDMI, 1 VGA, 1TV; сеть: 1 RJ45 1000Мбит/с; аудиовх/вых: 1/1; питание: 12В(DC); видеоаналитика:оставленные/унесенные предметы, пересечение линии, интеллектуальный поиск | 46490 | EOL, Замена: DH-XVR5232AN-I3
DH-XVR5232AN-I3 | DAHUA | 32-канальный HDCVI-видеорегистратор с FR Формат видеосигнала: HDCVI, AHD, TVI, IP, CVBS; отображение: до 5Мп; запись: до 5M-N@10к/с, 1080N@25к/с; кодирование: AI/H.265+, H.265, H.264+, H.264; IP-каналы: до 32 каналов, до 6Мп; накопители: 2 SATA III до 10Тбайт (каждый); видеовыходы: 1 HDMI, 1 VGA; сеть: 1 RJ45 1000Мбит/с; аудиовх/вых: 1/1; питание: 12В(DC); видеоаналитика: 2кн распознавание лиц, 2кн охрана периметра, 16кн интеллектуальный детектор движения SMD Plus, IVS, интеллектуальный поиск, контроль кассовых операций | 60490 | Новинка
DH-XVR5432L-I2 | DAHUA | 32-канальный HDCVI-видеорегистратор с FR Формат видеосигнала: HDCVI, AHD, TVI, IP, CVBS; отображение: до 5Мп; запись: до 5M-N@10к/с, 1080P@15к/с, 1080N@25к/с; кодирование: AI-Coding, H.265+, H.265, H.264+, H.264; IP-каналы: до 32 каналов до 8Мп; накопители: 4 SATA III до 10Тбайт; видеоаналитика: 2кн распознавание лиц, 2кн охрана периметра, 16кн интеллектуальный детектор движения SMD Plus, интеллектуальный поиск, контроль кассовых операций видеовыходы: 2 HDMI, 1 VGA, 1TV; сеть: 1 RJ45 1000Мбит/с; аудиовх/вых: 4/1; Трев: 16/6; питание: 100-240В 50Hz | 78990 | EOL, Замена: DH-XVR5432L-I3
DH-XVR5432L-I3 | DAHUA | 32-канальный HDCVI-видеорегистратор с FR Формат видеосигнала: HDCVI, AHD, TVI, IP, CVBS; отображение: до 5Мп; запись: до 5M-N@10к/с, 1080P@15к/с, 1080N@25к/с; кодирование: AI-Coding, H.265+, H.265, H.264+, H.264; IP-каналы: до 32 каналов до 8Мп; накопители: 4 SATA III до 10Тбайт; видеоаналитика: 2кн распознавание лиц, 2кн охрана периметра, 16кн интеллектуальный детектор движения SMD Plus, интеллектуальный поиск, контроль кассовых операций видеовыходы: 2 HDMI, 1 VGA, 1TV; сеть: 1 RJ45 1000Мбит/с; аудиовх/вых: 4/1; Трев: 16/6; питание: 100-240В 50Hz | 86390 | Новинка
DH-XVR5832S-I2 | DAHUA | 32-канальный HDCVI-видеорегистратор с FR Формат видеосигнала: HDCVI, AHD, TVI, IP, CVBS; отображение: до 5Мп; запись: до 5M-N@10к/с, 1080P@15к/с, 1080N@25к/с; кодирование: AI-Coding, H.265+, H.265, H.264+, H.264; IP-каналы: до 32 каналов до 8Мп; накопители: 8 SATA III до 10Тбайт; видеоаналитика: 2кн распознавание лиц, 2кн охрана периметра, 16кн интеллектуальный детектор движения SMD Plus, интеллектуальный поиск, контроль кассовых операций видеовыходы: 2 HDMI, 1 VGA, 1TV; сеть: 1 RJ45 1000Мбит/с; аудиовх/вых: 16/1; Трев: 16/6; питание: 100-240В 50Hz | 101790 | EOL, Замена: DH-XVR5832S-I3
DH-XVR5832S-I3 | DAHUA | 32-канальный HDCVI-видеорегистратор с FR Формат видеосигнала: HDCVI, AHD, TVI, IP, CVBS; отображение: до 5Мп; запись: до 5M-N@10к/с, 1080P@15к/с, 1080N@25к/с; кодирование: AI-Coding, H.265+, H.265, H.264+, H.264; IP-каналы: до 32 каналов до 8Мп; накопители: 8 SATA III до 10Тбайт; видеоаналитика: 2кн распознавание лиц, 2кн охрана периметра, 16кн интеллектуальный детектор движения SMD Plus, интеллектуальный поиск, контроль кассовых операций видеовыходы: 2 HDMI, 1 VGA, 1TV; сеть: 1 RJ45 1000Мбит/с; аудиовх/вых: 16/1; Трев: 16/6; питание: 100-240В 50Hz | 110990 | Новинка
Коммутаторы
Коммутаторы с PoE
DH-PFS3006-4ET-60 | DAHUA | 4-портовый неуправляемый коммутатор с РоЕ Порты: 4 RJ45 10/100Мбит/с (PoE/PoE+/Hi-PoE), 2 RJ45 10/100Мбит/с (uplink); мощность PoE: порт 1 до 60Вт, порты 2~4 до 30Вт, суммарно до 60Вт; питание: 48~57В(DC) | 6690
DH-PFS3006-4GT-60 | DAHUA | 4-портовый неуправляемый коммутатор с РоЕ Порты: 4 RJ45 10/100/1000Мбит/с (PoE/PoE+/Hi-PoE), 2 RJ45 10/100/1000Мбит/с (uplink); мощность PoE: 1 до 60Вт, порты: 2~4 до 30Вт, суммарно до 60Вт; питание: 48~57В(DC) | 8790
DH-PFS3010-8GT-96 | DAHUA | 8-портовый неуправляемый коммутатор с РоЕ Порты: 8 RJ45 10/100/1000Мбит/с (PoE/PoE+), 2 RJ45 10/100/1000Мбит/с (uplink); мощность PoE: порт 1 до 60Вт, порты 2~8 до 30Вт, суммарно до 96Вт; питание: 48~57В(DC) | 17390
DH-PFS3010-8ET-65 | DAHUA | 8-портовый неуправляемый коммутатор с РоЕ Порты: 8 RJ45 10/100Мбит/с (PoE/PoE+), 2 RJ45 10/100Мбит/с (uplink); мощность PoE: порты 1~8 до 30Вт, суммарно до 65Вт; питание: 100~240В(AC) | 8890
DH-PFS3009-8ET1GT-96 | DAHUA | 8-портовый неуправляемый коммутатор с РоЕ Порты: 8 RJ45 10/100Мбит/с (PoE/PoE+), 1 RJ45 10/100/1000Мбит/с (uplink); мощность PoE: порт 1 до 60Вт, порты 2~8 до 30Вт, суммарно до 96Вт; питание: 53В(DC) | 11490 | EOL, замена DH-PFS3010-8ET-96
DH-PFS3010-8ET-96 | DAHUA | 8-портовый неуправляемый коммутатор с РоЕ Порты: 8 RJ45 10/100Мбит/с (PoE/PoE+/Hi-PoE), 2 RJ45 10/100/1000Мбит/с (uplink); мощность PoE: порт 1 до 60Вт, порты 2~8 до 30Вт, суммарно до 96Вт; питание: 48~57В(DC) | 12390
DH-PFS4218-16ET-190 | DAHUA | 16-портовый управляемый коммутатор с РоЕ, уровень L2 Порты: 16 RJ45 10/100Мбит/с (PoE/PoE+/Hi-PoE), 2 комбинированных SFP/RJ45 10/100/1000Мбит/с (uplink); мощность PoE: порты 1~2 до 60Вт, порты 3~16 до 30Вт, суммарно до 190Вт; питание: 100~240В(AC) | 30890
DH-PFS4226-24ET-240 | DAHUA | 24-портовый управляемый коммутатор с РоЕ, уровень L2 Порты: 24 RJ45 10/100Мбит/с (PoE/PoE+/Hi-PoE), 2 комбинированных SFP/RJ45 10/100/1000Мбит/с (uplink); мощность PoE: порты 1~2 до 60Вт, порты 3~24 до 30Вт, суммарно до 240Вт; питание: 100~240В(AC) | 37090
DH-PFS3218-16ET-135 | DAHUA | 16-портовый неуправляемый коммутатор с РоЕ Порты: 16 RJ45 10/100Мбит/с (PoE/PoE+), 2 комбинированных SFP/RJ45 10/100/1000Мбит/с (uplink); мощность PoE: порты 1~2 до 60Вт, порты 3~16 до 30Вт, суммарно до 135Вт; питание: 100~240В(AC) | 24690
DH-PFS3226-24ET-240 | DAHUA | 24-портовый неуправляемый коммутатор с РоЕ Порты: 24 RJ45 10/100Мбит/с (PoE/PoE+), 2 комбинированных SFP/RJ45 10/100/1000Мбит/с (uplink); мощность PoE: порты 1~2 до 60Вт, порты 3~24 до 30Вт, суммарно до 240Вт; питание: 100~240В(AC) | 29690
DH-PFS4226-24ET-360 | DAHUA | 24-портовый управляемый коммутатор с РоЕ, уровень L2 Порты: 24 RJ45 10/100Мбит/с (PoE/PoE+/Hi-PoE), 2 комбинированных SFP/RJ45 10/100/1000Мбит/с (uplink); мощность PoE: порты 1~2 до 60Вт, порты 3~24 до 30Вт, суммарно до 360Вт; питание: 100~240В(AC) | 45690
Настольные коммутаторы с PoE
DH-PFS3106-4ET-60 | DAHUA | 4-портовый неуправляемый коммутатор с РОЕ, уличное исполнение Порты: 4 RJ45 10/100Мбит/с (PoE/PoE+/Hi-PoE), 1 RJ45 10/100/1000Мбит/с (uplink), 1 SFP 1000Мбит/с (uplink); мощность PoE: порт 1 до 60Вт, порты 2~4 до 30Вт, суммарно до 60Вт; питание: 48~57В(DC); грозозащита: до 6кВ; рабочая температура: -30°С~+65°С; монтаж на DIN-рейку | 10990
DH-PFS3110-8ET-96 | DAHUA | 8-портовый неуправляемый коммутатор с РОЕ, уличное исполнение Порты: 8 RJ45 10/100Мбит/с (PoE/PoE+/Hi-PoE), 1 RJ45 10/100/1000Мбит/с (uplink), 1 SFP 1000Мбит/с (uplink); мощность PoE: порты 1~2 до 60Вт, порты 3~8 до 30Вт, суммарно до 96Вт; питание: 48~57В(DC); грозозащита: до 6кВ; рабочая температура: -30°С~+65°С; монтаж на DIN-рейку | 14890
DH-PFS3211-8GT-120 | DAHUA | 8-портовый гигабитный неуправляемый коммутатор с РОЕ, уличное исполнение Порты: 8 RJ45 10/100/1000Мбит/с (PoE/PoE+/Hi-PoE), 1 RJ45 10/100/1000Мбит/с (uplink), 2 SFP 1000Мбит/с (uplink); мощность PoE: порты 1 и 5 до 60Вт, порты 2~4 и 6~8 до 30Вт, суммарно до 120Вт; питание: 48~57В(DC); грозозащита: до 4кВ; рабочая температура: -30°С~+65°С; монтаж на DIN-рейку | 28490
Настольные коммутаторы с PoE серии Flat
DH-PFS3111-8ET-96-F | DAHUA | 8-портовый неуправляемый коммутатор с PoE, уличное исполнение Порты: 8 RJ45 10/100Мбит/с (PoE/PoE+/Hi-PoE), 2 RJ45 10/100/1000Мбит/с (uplink), 1 SFP 1000Мбит/с (uplink); мощность PoE: порты 1~2 до 60Вт, порты 3~8 до 30Вт, суммарно до 96Вт; питание: 48~57В(DC); грозозащита: до 4кВ; рабочая температура: -30°С~+65°С; плоский корпус с фронтальными разъемами | 18590
Промышленные коммутаторы с PoE
DH-PFS4207-4GT-DP | DAHUA | 4-портовый гигабитный управляемый коммутатор с PoE, промышленное исполнение Порты: 4 RJ45 10/100/1000Мбит/с (PoE/PoE+/Hi-PoE), 1 RJ45 10/100/1000Мбит/с (uplink), 2 SFP 1000Мбит/с (uplink); мощность PoE: порты 1~2 до 60Вт, порты 3~4 до 30Вт, суммарно до 120Вт; питание: 9~57В(DC); грозозащита: до 6кВ; рабочая температура: -40°С~+75°С; монтаж на DIN-рейку | 40290
DH-PFS4410-6GT-DP | DAHUA | 6-портовый гигабитный управляемый коммутатор с PoE, промышленное исполнение Порты: 6 RJ45 10/100/1000Мбит/с (PoE/PoE+/Hi-PoE), 4 SFP 1000Мбит/с (uplink); мощность PoE: порты 1~2 до 60Вт, порты 3~6 до 30Вт, суммарно до 120Вт; питание: 9~57В(DC); грозозащита: до 6кВ; рабочая температура: -40°С~+75°С; монтаж на DIN-рейку | 48190
DH-PFS4210-8GT-DP | DAHUA | 8-портовый гигабитный управляемый коммутатор с PoE, промышленное исполнение Порты: 8 RJ45 10/100/1000Мбит/с (PoE/PoE+/Hi-PoE), 2 SFP 1000Мбит/с (uplink); мощность PoE: порты 1~2 до 60Вт, порты 3~8 до 30Вт, суммарно до 120Вт; питание: 9~57В(DC); грозозащита: до 6кВ; рабочая температура: -40°С~+75°С; монтаж на DIN-рейку | 48190
DH-PFS4204-2GT-DP | DAHUA | 4-портовый гигабитный управляемый коммутатор с PoE, промышленное исполнение Порты: 2 RJ45 10/100/1000Мбит/с (PoE/PoE+/Hi-PoE), 2 SFP 1000Мбит/с; мощность PoE: порты 1~2 до 60Вт, суммарно до 120Вт; питание: 9~57В(DC); грозозащита: до 6кВ; рабочая температура: -40°С~+75°С; монтаж на DIN-рейку | 26490
DH-DRL-48V120W1AAD | DAHUA | Блок питания 48В/120Вт Входное напряжение: 85~264В(AC); выходное напряжение: 48В(DC)±2%; ток нагрузки: 2.5А; рабочая температура: -10°С~+55°С; монтаж на DIN-рейку | 7290
DH-PFS4420-16GT-DP | DAHUA | 16-портовый гигабитный управляемый коммутатор с PoE, промышленное исполнение Порты: 16 RJ45 10/100/1000Мбит/с (PoE/PoE+/Hi-PoE), 4 SFP 1000Мбит/с (uplink); мощность PoE: порты 1~2 до 60Вт, 3~16 до 30Вт, суммарно до 240Вт; питание: 48~57В(DC); грозозащита: до 6кВ; рабочая температура: -40°С~+75°С; монтаж на DIN-рейку | 69090
DH-EDP-240-48 | DAHUA | Блок питания 48В/240Вт Входное напряжение: 90~264В(AC); выходное напряжение: 48В(DC)±2%; ток нагрузки: 5А; рабочая температура: -25°С~+70°С; монтаж на DIN-рейку | 11190
Гигабитные коммутаторы PoE
DH-PFS4210-8GT-150 | DAHUA | 8-портовый гигабитный управляемый коммутатор с PoE, уровень L2 Порты: 8 RJ45 10/100/1000Мбит/с (PoE/PoE+), 2 SFP 100/1000Мбит/с (uplink); мощность PoE: порты 1~8 до 30Вт, суммарно до 150Вт; питание: 100~240В(AC) | 28490
DH-PFS4212-8GT-96 | DAHUA | 8-портовый гигабитный управляемый коммутатор с PoE, уровень L2 Порты: 8 RJ45 10/100/1000Мбит/с (PoE/PoE+/Hi-PoE), 2 RJ45 10/100/1000Мбит/с (uplink), 2 SFP 1000Мбит/с (uplink); мощность PoE: порты 1~2 до 60Вт, порты 3~8 до 30Вт, суммарно до 96Вт; питание: 48~57В(DC) | 26690
DH-PFS4218-16GT-190 | DAHUA | 16-портовый гигабитный управляемый коммутатор с PoE, уровень L2 Порты: 16 RJ45 10/100/1000Мбит/с (PoE/PoE+/Hi-PoE), 2 SFP 100/1000Мбит/с (uplink); мощность PoE: порты 1~2 до 60Вт, порты 3~16 до 30Вт, суммарно до 190Вт; питание: 100~240В(AC); грозозащита: до 2кВ | 41990
DH-PFS4218-16GT-240 | DAHUA | 16-портовый гигабитный управляемый коммутатор с PoE, уровень L2 Порты: 16 RJ45 10/100/1000Мбит/с (PoE/PoE+/Hi-PoE), 2 SFP 100/1000Мбит/с (uplink); мощность PoE: порты 1~2 до 60Вт, порты 3~16 до 30Вт, суммарно до 240Вт; питание: 100~240В(AC); грозозащита: до 2кВ | 45690
DH-PFS4226-24GT2GF-240 | DAHUA | 24-портовый гигабитный управляемый коммутатор с PoE, уровень L2 Порты: 24 RJ45 10/100/1000Мбит/с; IEEE802.3af/IEEE802.3at/Hi-PoE/IEEE802.3bt, 2 комбинированных SFP/RJ45 10/100/1000Мбит/с (uplink); мощность PoE: порты 1~2 до 90Вт, порты 3~24 до 30Вт, суммарно до 240Вт; PoE watchdog; питание: 100~240В(AC); грозозащита: до 2кВ | 52790
DH-PFS3220-16GT-190 | DAHUA | 16-портовый управляемый гигабитный коммутатор с PoE, уровень L2 Порты: 16 RJ45 10/100/1000Мбит/с (PoE/PoE+/Hi-PoE), 2 RJ45 10/100/1000Мбит/с (uplink), 2 SFP 1000Мбит/с (uplink); мощность PoE: порты 1~2 до 90Вт, порты 3~16 до 30Вт, суммарно до 190Вт; питание: 100~240В(AC) | 38290
DH-PFS3228-24GT-240 | DAHUA | 24-портовый управляемый гигабитный коммутатор с PoE, уровень L2 Порты: 24 RJ45 10/100/1000Мбит/с (PoE/PoE+/Hi-PoE), 2 RJ45 10/100/1000Мбит/с (uplink), 2 SFP 1000Мбит/с (uplink); мощность PoE: порты 1~2 до 90Вт, порты 3~24 до 30Вт, суммарно до 240Вт; питание: 100~240В(AC) | 44490
DH-PFS4226-24GT2GF-360 | DAHUA | 24-портовый гигабитный управляемый коммутатор с PoE, уровень L2 Порты: 24 RJ45 10/100/1000Мбит/с; IEEE802.3af/IEEE802.3at/Hi-PoE/IEEE802.3bt, 2 комбинированных SFP/RJ45 10/100/1000Мбит/с (uplink); мощность PoE: порты 1~2 до 90Вт, порты 3~24 до 30Вт, суммарно до 360Вт; PoE watchdog; питание: 100~240В(AC); грозозащита: до 2кВ | 60490
Коммутаторы с EPoE
DH-LR2110-8ET-120 | DAHUA | 8-портовый неуправляемый коммутатор с ePoE Порты: 8 RJ45 10/100/1000Мбит/с (PoE/PoE+/Hi-PoE), 1 RJ45 10/100/1000Мбит/с (uplink), 1 SFP 100/1000Мбит/с (uplink); мощность PoE: порты 1 и 5 до 60Вт, порты 2~4 и 6~8 до 30Вт, суммарно до 120Вт; питание: 48~57В(DC); рабочая температура: -30°С~+65°С; монтаж на DIN-рейку; длина кабеля UTP до 800м | 24690
DH-LR2218-16ET-240 | DAHUA | 16-портовый управляемый коммутатор с ePoE, уровень L2 Порты: 16 RJ45 10/100Мбит/с (8ePoE, 8PoE/PoE+/Hi-PoE), 2 комбинированных SFP/RJ45 10/100/1000Мбит/с (uplink); мощность PoE: порты 1~2 до 60Вт, порты 3~16 до 30Вт, суммарно до 240Вт; питание: 100~240В(AC); длина кабеля UTP до 800м | 41590 | EOL
DH-LR2226-24ET-360 | DAHUA | 24-портовый управляемый коммутатор с ePoE, уровень L2 Порты: 24 RJ45 10/100Мбит/с (8ePoE, 16PoE/PoE+/Hi-PoE), 2 комбинированных SFP/RJ45 10/100/1000Мбит/с (uplink); мощность PoE: порты 1~2 до 60Вт, порты 3~24 до 30Вт, суммарно до 240Вт; питание: 100~360В(AC); длина кабеля UTP до 800м | 51590 | EOL
Коммутаторы (без POE)
DH-PFS3106-4T | DAHUA | 4-портовый неуправляемый коммутатор, промышленное исполнение Порты: 4 RJ45 10/100Мбит/с, 1 RJ45 10/100/1000Мбит/с (uplink), 1 SFP 100/1000Мбит/с (uplink); питание: 12В(DC); грозозащита: до 4кВ; рабочая температура: -40°С~+70°С | 6290
DH-PFS3110-8T | DAHUA | 8-портовый неуправляемый коммутатор Порты: 8 RJ45 10/100Мбит/с, 1 RJ45 10/100/1000Мбит/с (uplink), 1 SFP 100/1000Мбит/с (uplink); питание: 12В(DC); грозозащита: до 4кВ; рабочая температура: -40°С~+70°С | 8790
Коммутаторы агрегации
DH-PFS5936-24GF8GT4XF | DAHUA | 36-портовый управляемый коммутатор, уровень L2+ Порты: 24 SFP 1000Мбит/с, 4 SFP+ 10Гбит/с, 8 Ethernet 1000Мбит/с ; питание: 100~240В(AC) | 104790
DH-PFS5428-24GT | DAHUA | 24-портовый управляемый коммутатор, уровень L2+ Порты: 24 RJ45 10/100/1000Мбит/с, 4 SFP+ 1000/10000Мбит/с(uplink); питание: 100~240В(AC); грозозащита: до 4кВ | 85190
Маршрутизатор 4G
DH-WM4700-O | DAHUA | Маршрутизатор 4G 4G LTE: исходящая скорость до 100Мбит/с, входящая скорость до 50Мбит/с; Wi-Fi: скорость до 54Мбит/с (802.11b/g), 150Мбит/с (802.11n); VPN-туннель; порты: 4 RJ45 10/100Мбит/с (LAN), 1 RJ45 10/100Мбит/с (WAN); промышленное исполнение; питание: 12В(DC); рабочая температура: -35°С~+75°С | 29290
Платформа управления сетью iLinksView
DH-ILS1000 | DAHUA | Платформа управления сетью iLinksView Автоматическое обнаружение устройств (коммутаторы, IP-видеокамеры, IP-видеорегистраторы); визуальное управление топологией сети; мониторинг устройств в режиме реального времени; диаграмма статистики: визуальное и графическое отображение статистики | 29290
Аксессуары
DH-PFT1500 | DAHUA | 4-портовый инжектор, уличное исполнение Порты: 4 RJ45 10/100Мбит/с (PoE/PoE+/Hi-PoE); мощность PoE: порт 1 до 85Вт, порты 2~4 до 30Вт, суммарно до 85Вт; питание: PoE (802.3bt) до 90Вт; грозозащита: до 6кВ; рабочая температура: -30°С~+65°С; монтаж на DIN-рейку | 10890 | Новинка
DH-PFS3102-1T | DAHUA | Гигабитный медиаконвертер Порты: 1 RJ45 100/1000Мбит/с, 1 SFP 100/1000Мбит/с; питание: 12В(DC); грозозащита: до 4кВ; рабочая температура: -40°С~+70°С | 5890
DH-TAM1GT1GT-30 | DAHUA | Инжектор PoE+ Порты: 1 RJ45 10/100/1000Мбит/с, 1 RJ45 10/100/1000Мбит/с (PoE/PoE+); мощность PoE: до 30Вт; питание: 100~240В(АC) | 3890
DH-PFT1200 | DAHUA | Инжектор Hi-PoE Порты: 1 RJ45 10/100/1000Мбит/с, 1 RJ45 10/100/1000Мбит/с (PoE/PoE+/Hi-PoE); мощность PoE: до 60Вт; питание: 100~240В(АC); рабочая температура: -30°С~+65°С | 5290
DH-PFT1300 | DAHUA | Удлинитель PoE Порты: 1 RJ45 10/100Мбит/с (вход, PoE/PoE+), 1 RJ45 10/100Мбит/с (выход на удлинитель, PoE/PoE+), 1 RJ45 10/100Мбит/с (выход на IP-видеокамеру, PoE); каскадное подключение до 2 удлинителей (3 IP-видеокамеры) с питанием от инжектора DH-PFT1200; рабочая температура: -30°С~+65°С | 3790
DH-LR1002 | DAHUA | Пассивный преобразователь EoC с питанием ePoE Применение: подключение IP-видеокамер по коаксиальному кабелю RG59; порты: 1 RJ45 10/100Мбит/с (ePoE), 1 BNC 10/100Мбит/с (ePoE), длина кабеля: до 400м (100Мбит/с), до 1000м (10Мбит/с); грозозащита: до 6кВ; рабочая температура: -40°С~+60°С | 1790
DH-LR1002-1ET | DAHUA | Пассивный передатчик EoC с питанием ePoE Применение: подключение IP-видеокамер по коаксиальному кабелю RG59; порты: 1 RJ45 10/100Мбит/с (PoE), 1 BNC 10/100Мбит/с (ePoE), длина кабеля: до 400м (100Мбит/с), до 1000м (10Мбит/с); грозозащита: до 6кВ; рабочая температура: -40°С~+60°С | 3890
DH-LR1002-1EC | DAHUA | Пассивный приемник EoC с питанием ePoE Применение: подключение IP-видеокамер по коаксиальному кабелю RG59; порты: 1 RJ45 10/100Мбит/с (ePoE), 1 BNC 10/100Мбит/с (PoE), длина кабеля: до 400м (100Мбит/с), до 1000м (10Мбит/с); грозозащита: до 6кВ; рабочая температура: -40°С~+60°С | 3890
DH-PFT3950 | DAHUA | SFP-модуль Разъем: LC; скорость передачи: до 1.25Гбит/с; длина кабеля: до 0.5км (многомодовое оптоволокно); длина волны: 850нм | 4090
DH-PFT3960 | DAHUA | SFP-модуль Разъем: LC; скорость передачи: до 1.25Гбит/с; длина кабеля: до 20км (одномодовое оптоволокно); длина волны (Tx/Rx): 1310нм/1550нм | 4590
DH-PFT3970 | DAHUA | SFP-модуль Разъем: LC; скорость передачи: до 1.25Гбит/с; длина кабеля: до 20км (одномодовое оптоволокно); длина волны (Tx/Rx): 1550нм/1310нм | 6490
Wi-Fi-мосты
DH-PFWB5-30n | DAHUA | Wi-Fi-мост с дальностью 5км и скоростью 300Мбит/с Wi-Fi: IEEE802.11a/n; рабочая частота: 5ГГц; дальность действия: до 5км (рекомендуемая 3км); скорость: 300Мбит/с; угол антенны: 30°; порты: 1 RJ45 10/100 Мбит/с; питание: 24В (пассивное PoE); защита: IP66 | 11990
DH-PFWB5-10n | DAHUA | Wi-Fi-мост с дальностью 7км и скоростью 300Мбит/с Wi-Fi: IEEE802.11a/n; рабочая частота: 5ГГц; дальность действия: до 7км (рекомендуемая 5км); скорость: 300Мбит/с; угол антенны: 10°; порты: 1 RJ45 10/100 Мбит/с; питание: 24В (пассивное PoE); защита: IP66 | 14890
DH-PFWB5-30ac | DAHUA | Wi-Fi-мост с дальностью 5км и скоростью 867Мбит/с Wi-Fi: IEEE802.11a/n/ac; рабочая частота: 5ГГц; дальность действия: до 5км (рекомендуемая 3км); скорость: 867Мбит/с; угол антенны: 30°; порты: 1 RJ45 10/100 Мбит/с; питание: 24В (пассивное PoE); защита: IP66 | 19390
DH-PFWB5-10ac | DAHUA | Wi-Fi-мост с дальностью 7км и скоростью 867Мбит/с Wi-Fi: IEEE802.11a/n/ac; рабочая частота: 5ГГц; дальность действия: до 7км (рекомендуемая 5км); скорость: 867Мбит/с; угол антенны: 10°; порты: 1 RJ45 10/100 Мбит/с; питание: 24В (пассивное PoE); защита: IP66 | 24690
Базовые станции Wi-Fi
DH-PFWB5-90n | DAHUA | Базовая станция Wi-Fi с дальностью 7км и скоростью 300Мбит/с Wi-Fi: IEEE802.11a/n; рабочая частота: 5ГГц; дальность действия: до 7км (рекомендуемая 5км); скорость: 300Мбит/с; угол антенны: 90°; порты: 1 RJ45 10/100 Мбит/с; питание: 24В (пассивное PoE); защита: IP66 | 24690
DH-PFWB5-90ac | DAHUA | Базовая станция Wi-Fi с дальностью 7км и скоростью 867Мбит/с Wi-Fi: IEEE802.11a/n/ac; рабочая частота: 5ГГц; дальность действия: до 7км (рекомендуемая 5км); скорость: 867Мбит/с; угол антенны: 90°; порты: 1 RJ45 10/100 Мбит/с; питание: 24В (пассивное PoE); защита: IP66 | 27790
Аксессуары
DH-PFA15A | DAHUA | Крепление на столб или стену с регулировкой угла Назначение: для мостов и станций Wi-Fi, крепление на столб Ø80~150мм; материал: алюминиевый сплав; нагрузка: до 3кг | 3790
Wi-Fi-мосты для лифтов
DH-PFM885-I | DAHUA | Wi-Fi-мост для лифтов Wi-Fi: IEEE802.11 b/g/n; рабочая частота: 2.4ГГц; дальность действия: до 0.5км; скорость: 300Мбит/с; угол антенны: 65°; порты: 2 RJ45 10/100 Мбит/с; защита: IP41 | 22290
Пульты управления
DHI-NKB1000 | DAHUA | Пульт PTZ-управления Назначение: PTZ-видеокамеры, NVR, DVR, HCVR, XVR, VMS; интерфейсы: Ethernet, RS-485, RS-422, USB, RS-232; PTZ-функции: предустановки, автосканирование, автопанорамирование, автотур, управление шаблонами; функции видеорегистраторов: переключение экранных раскладок | 31590 | EOL, замена DHI-NKB1000-E
DHI-NKB1000-E | DAHUA | Пульт PTZ-управления Назначение: PTZ-видеокамеры, NVR, DVR, HCVR, XVR, VMS; интерфейсы: Ethernet, RS-485, RS-422, USB, RS-232; PTZ-функции: предустановки, автосканирование, автопанорамирование, автотур, управление шаблонами; функции видеорегистраторов: переключение экранных раскладок | 31590 | Новинка
DHI-NKB5000 | DAHUA | Пульт PTZ-управления с дисплеем Назначение: PTZ-видеокамеры, NVR, DVR, HCVR, VMS, IP-камеры, XVR; интерфейсы: Ethernet, RS-485, RS-422, USB, RS-232; PTZ-функции: предустановки, автосканирование, автопанорамирование, автотур, управление шаблонами; функции видеорегистраторов: переключение экранных раскладок, просмотр архива; 10.1" сенсорный экран, декодирование видео 4K/1080p в реальном времени; джойстик 4D для PTZ-управления; 4 видеовыхода HDMI; запись снимков и видео на USB; поддержка управления видеостеной; поддержка внешнего модуля Wi-Fi | 157890
DHI-NKB5000-F | DAHUA | Пульт PTZ-управления с дисплеем Назначение: PTZ-видеокамеры, NVR, DVR, HCVR, VMS, IP-камеры, XVR; интерфейсы: Ethernet, RS-485, RS-422, USB, RS-232; PTZ-функции: предустановки, автосканирование, автопанорамирование, автотур, управление шаблонами; функции видеорегистраторов: переключение экранных раскладок, просмотр архива; 10.1" сенсорный экран, декодирование видео 4K/1080p в реальном времени; джойстик 4D для PTZ-управления; 4 видеовыхода HDMI; запись снимков и видео на USB; поддержка управления видеостеной; поддержка внешнего модуля Wi-Fi; допольнительная мини-клавиатура для быстрого доступа к функциям без использования сенсорного экрана | 166390
Декодеры
DHI-NVD0105DH-4K | DAHUA | IP-видеодекодер Декодирование: 3кн@12Мп, 4кн@4К, 16кн@1080p, 8кн@1080p(60к/с), 36кн@720p, 64кн@D1; сжатие: H.265, H.265+; сеть: 1 10/100/1000Мбит/с; видеовыходы: 1 HDMI, 1 VGA; экранные раскладки: 1/4/9/16/25/36/64кн; управление видеостеной: увеличение, перемещение, наложение; тревожные вх/вых: 4/4 | 71590
DHI-NVD0605DH-4I-4K | DAHUA | IP-видеодекодер Ultra HD Сжатие: H.265+, H.265, H.264, MJPEG, MPEG-4, MPEG-2; разрешение декодирования до 32Мб; сеть: 2 10/100/1000Мбит/с; видеовходы: 2 HDMI, 2 DVI-I; видеовыходы: 6 HDMI; экранные раскладки: 1/4/9/16/25/36кн; поддержка аудио, тревог, двухсторонней аудиосвязи, RS485, RS232,; сращивание экранов управления для масштабирования, объединения, перемещения, наложения | 213690 | Новинка
DHI-NVD0905DH-4I-4K | DAHUA | IP-видеодекодер Ultra HD Сжатие: H.265+, H.265, H.264, MJPEG, MPEG-4, MPEG-2; разрешение декодирования до 12Мп; сеть: 2 10/100/1000Мбит/с; видеовходы: 2 HDMI, 2 DVI-I; видеовыходы: 9 HDMI; экранные раскладки: 1/4/9/16кн; поддержка аудио, тревог, двухсторонней аудиосвязи, RS485; сращивание экранов управления для масштабирования, объединения, перемещения, наложения | 242890
Кронштейны и аксессуары для видеокамер
DH-PFA12A | DAHUA | Монтажная коробка Материал: пластик; влагозащита; применение: для цилиндрических (тип S/R/T/E/TL/B/D) и купольных (тип SL/R/M/EM) HDCVI-видеокамер | 890
DH-PFA120 | DAHUA | Монтажная коробка Материал: алюминий; защита: влагозащита; применение: для PTZ-видеокамер | 1890
DH-PFA121 | DAHUA | Монтажная коробка Материал: алюминий; защита: IP66; применение: для цилиндрических видеокамер; крепление: 4 винта | 1990
DH-PFA122 | DAHUA | Монтажная коробка Материал: алюминий; защита: IP66; применение: для цилиндрических тепловизоров; крепление: 3 винта | 1990
DH-PFA123 | DAHUA | Монтажная коробка Материал: алюминий; защита: IP66; применение: для купольных HDCVI- и IP-видеокамер; крепление: 3 винта | 1990
DH-PFA130-E | DAHUA | Монтажная коробка Материал: алюминий; защита: IP66; применение: для цилиндрических и купольных видеокамер, в т.ч. в корпусе типа "шар"; крепление: 3 винта | 1690
DH-PFA134 | DAHUA | Монтажная коробка Материал: алюминий и сталь; защита: влагозащита; применение: для цилиндрических видеокамер; крепление: 3 винта | 1090
DH-PFA135 | DAHUA | Монтажная коробка Материал: алюминий; защита: влагозащита; применение: для цилиндрических видеокамер и видеокамер в корпусе типа "шар"; крепление: 3 винта | 890
DH-PFA136 | DAHUA | Монтажная коробка Материал: алюминий; защита: влагозащита; применение: для купольных видеокамер; крепление: 3 винта | 1090
DH-PFA137 | DAHUA | Монтажная коробка Материал: алюминий; защита: влагозащита; применение: для купольных видеокамер (тип R); крепление: 3 винта | 1090
DH-PFA138 | DAHUA | Монтажная коробка Материал: алюминий; защита: влагозащита; применение: для купольных видеокамер; особенности: 2 кабельных ввода, страховочный трос с карабином | 1990
DH-PFA139 | DAHUA | Монтажная коробка Материал: алюминий; защита: влагозащита; применение: для мини-купольных видеокамер; особенности: 2 кабельных ввода | 1090
DH-PFA13A-E | DAHUA | Монтажная коробка Материал: алюминий; защита: влагозащита; применение: для HDCVI видеокамер в корпусе типа "шар"; особенности: 2 кабельных ввода | 1390
DH-PFA13C | DAHUA | Монтажная коробка Материал: алюминий; защита: влагозащита; применение: для видеокамер в корпусе типа "шар"; особенности: 2 кабельных ввода | 1390
DH-PFA13F | DAHUA | Монтажная коробка Материал: алюминий и сталь; цвет: белый; применение: для PTZ-видеокамер (тип SD1A/12) | 3590
DH-PFA13G | DAHUA | Монтажная коробка Материал: алюминий; применение: для видеокамер (определенные типы) | 1390
DH-PFA133-E | DAHUA | Монтажная коробка Материал: алюминий; применение: для видеокамер (определенные типы) | 1790
DH-PFA140 | DAHUA | Монтажная коробка Материал: алюминий и сталь; защита: IP66; применение: для поворотных видеокамер и термокожухов | 11190
DH-PFA141 | DAHUA | Монтажная коробка Материал: алюминий и сталь; защита: IP66; применение: без возможности крепления видеокамер на корпус | 11190
DH-PFA143 | DAHUA | Коммутационный шкаф Материал: алюминий; защита: IP66, IK10; особенности: возможность установки блока питания, автомата, MNVR и защитных устройств; дополнительные вентиляторы; защита от вскрытия с датчиком сигнализации | 41090
DH-PFB110W | DAHUA | Крепление на стену Материал: алюминий; применение: для видеокамер в стандартном корпусе; крепление: винт ¼” | 990
DH-PFB121W | DAHUA | Крепление на стену Материал: алюминий; применение: для видеокамер в стандартном корпусе; крепление: на площадку, винт ¼” для фиксации | 1090
DH-PFB203W | DAHUA | Крепление на стену Материал: алюминий и сталь; защита: влагозащита; применение: для купольных видеокамер и видеокамер в корпусе типа "шар"; крепление: 3 винта | 1390
DH-PFB204W | DAHUA | Крепление на стену Материал: алюминий и сталь; защита: влагозащита; применение: для купольных видеокамер, мини-купольных видеокамер и видеокамер в корпусе типа "шар"; крепление: 4 винта | 1390
DH-PFB205W | DAHUA | Крепление на стену Материал: алюминиевый сплав; применение: для видеокамер (определенные типы) | 1390
DH-PFB211W | DAHUA | Крепление на стену Материал: алюминий; применение: для купольных видеокамер; особенности: страховочный трос с карабином, скрытое крепление к стене | 3990
DH-PFB302S | DAHUA | Крепление на стену Материал: алюминий; защита: IP66; применение: для PTZ-видеокамер и видеокамер типа "рыбий глаз"; особенности: интегрированная монтажная коробка IP66 | 2690
DH-PFB310W | DAHUA | Крепление на стену Материал: алюминий; применение: для PTZ-видеокамер (тип SD60/6AE/6AL/65F/6CE/49); особенности: интегрированная монтажная коробка, крепление для страховочного троса | 5090
DH-PFA200W | DAHUA | Крепление на стену Материал: алюминий и сталь; применение: для купольных видеокамер; особенности: козырек для защиты от дождя | 1390
DH-PFB200C | DAHUA | Крепление в потолок Материал: поликарбонат и сталь; применение: для купольных видеокамер (тип R) | 2290
DH-PFB201C | DAHUA | Крепление в потолок Материал: поликарбонат и сталь; применение: для купольных видеокамер (тип E) | 2790
DH-PFB110C-E | DAHUA | Крепление на потолок Материал: алюминий; применение: для видеокамер в стандартном корпусе и видеокамер (тип М); размеры: Ø120мм; длина: 710~1250мм; масса: 0.75кг | 4390
DH-PFB220C | DAHUA | Крепление на потолок Материал: алюминий; применение: для купольных видеокамер и видеокамер в корпусе типа "шар"; особенности: длина 767мм; для крепления видеокамеры необходим адаптер PFA106 | 4090
DH-PFB300C | DAHUA | Кронштейн потолочный Материал: алюминий и поликарбонат; применение: для купольных видеокамер, PTZ-видеокамер и видеокамер типа "рыбий глаз"; особенности: длина 233.5мм; для крепления видеокамеры необходим адаптер PFA106 | 2190
DH-PFB301C-V2 | DAHUA | Крепление на потолок Материал: алюминий; применение: для PTZ-видеокамер (тип SD8A) (с адаптером PFA118); размеры: Ø128.8×35.5мм; особенности: для крепления видеокамеры необходим адаптер PFA118 | 1190
DH-PFA112 | DAHUA | Удлинитель для крепления на потолок Материал: алюминий; применение: для PFB300C; длина 220мм | 1690
DH-PFA113 | DAHUA | Удлинитель для крепления на потолок Материал: алюминий; применение: для PFB300C; длина 420мм | 3290
DH-PFA117 | DAHUA | Удлинитель для крепления на потолок Материал: алюминий; применение: для PFB220C; длина 780мм | 2690
DH-PFA150 | DAHUA | Крепление на столб Материал: сталь и нержавеющая сталь; применение: для цилиндрических видеокамер и PTZ-видеокамер | 3990
DH-PFA152-E | DAHUA | Крепление на столб Материал: алюминий и нержавеющая сталь; применение: для любых видеокамер Dahua (совместимость с монтажными коробками) | 1590
DH-PFA151 | DAHUA | Крепление на угол Материал: сталь; применение: для любых видеокамер Dahua (совместимость с монтажными коробками) | 2790
DH-PFA100 | DAHUA | Адаптер крепления Материал: алюминий; применение: для видеокамер (определенные типы); размеры: Ø150.8×37мм | 990
DH-PFA101 | DAHUA | Адаптер крепления Материал: алюминий; применение: для видеокамер (определенные типы); размеры: Ø159×35мм | 1090
DH-PFA102 | DAHUA | Адаптер крепления Материал: алюминий; применение: для видеокамер (определенные типы); размеры: Ø169×37мм | 1090
DH-PFA103 | DAHUA | Адаптер крепления Материал: алюминий; применение: для PTZ-видеокамер серии SD29; размеры: Ø133×37мм | 790
DH-PFA105 | DAHUA | Адаптер крепления Материал: алюминий; применение: для видеокамер типа "рыбий глаз"; размеры: Ø154.9×80.5мм; для крепления на PFB300C необходим адаптер PFA110 | 1190
DH-PFA106 | DAHUA | Адаптер крепления Материал: алюминий; применение: для купольных видеокамер, видеокамер типа "шар"; размеры: Ø134.1×83.5мм | 1490
DH-PFA107 | DAHUA | Адаптер крепления Материал: алюминий; применение: для PT-видеокамер | 1490
DH-PFA109 | DAHUA | Адаптер крепления Материал: алюминий; цвет: белый; применение: для видеокамер (определенные типы); размер: Ø134.1×83.5мм; масса: 0.3кг | 1590
DH-PFA10C | DAHUA | Адаптер крепления Материал: алюминий; цвет: белый; применение: для видеокамер (определенные типы); размер: Ø166×83.5мм; масса: 0.43 кг | 2690
DH-PFA110 | DAHUA | Адаптер крепления Материал: алюминий; применение: для PTZ-видеокамер (тип SD40/50/59 (входит в комплект поставки)) и для видеокамер типа "рыбий глаз" (необходим адаптер PFA105) | 1090
Аксессуары HDCVI
DH-PFM790 | DAHUA | Подавитель помех Устраняет помехи в видеосигнале от источника питания | 1190
DH-PFM791 | DAHUA | Подавитель помех Устраняет помехи в видеосигнале от "земляной петли" | 1590
DH-PFM800B-4K | DAHUA | Пассивный приемопередатчик по витой паре Видеосигнал: HDCVI, TVI, AHD, CVBS; максимальная длина кабеля: 200м для HDCVI 4K, 4Мп / 250м для 1080p / 400м для 720p | 890
DH-PFM800-4K | DAHUA | Пассивный приемопередатчик по витой паре Видеосигнал: HDCVI, TVI, AHD, CVBS; максимальная длина кабеля: 200м для HDCVI 4K, 4Мп / 250м для 1080p / 400м для 720p; размеры: 173.8×19.5×21мм | 890
DH-PFM801-4MP | DAHUA | Пассивный приемопередатчик по витой паре с передачей питания Видеосигнал: HDCVI, TVI, AHD, CVBS; максимальная длина кабеля: 200м для 4Мп / 250м для 1080p / 400м для 720р; входное/выходное питание: 24~36В(DC)/12В(DC); в комплекте 2шт | 1890
DH-PFM802 | DAHUA | Пассивный приемопередатчик по витой паре с передачей питания Видеосигнал: HDCVI, TVI, AHD, CVBS; разрешение: 720р, 1080р, 4Мп; максимальная длина кабеля: 100м (2.9Вт); размеры: 148×70×31мм | 1490
DH-PFM809-4MP | DAHUA | 16-канальный пассивный приемопередатчик HDCVI по витой паре Видеосигнал: HDCVI; максимальная длина кабеля: 200м для 4Мп / 250м для 1080p / 400м для 720p | 10390
DH-PFM800-E | DAHUA | Пассивный приемопередатчик по витой паре Видеосигнал: HDCVI, TVI, AHD, CVBS; максимальная длина кабеля: 250м для 1080p / 400м для 720p; в комплекте 2шт | 790
DH-PFM820 | DAHUA | UTC-пульт Применение: для HDCVI-видеокамер с процессорами серии Cannon; видеосигнал: HDCVI, TVI, AHD, CVBS; поддерживает экранное меню и увеличение (в режиме SD) | 2690 | EOL
Передача видеосигнала
DH-PFM700-E | DAHUA | Удлинитель HDMI по витой паре Максимальная длина кабеля: до 50м; cовместимость: HDMI v.1.3 и ниже; разрешение: до 1080р; в комплекте приемник и передатчик | 11990
DH-PFM701-4K | DAHUA | Разветвитель HDMI Совместимость: HDMI v.1.4; разрешение: до 4К; вх/вых: 1/1 | 5990
DH-PFM710 | DAHUA | Удлинитель VGA по витой паре Максимальная длина кабеля: до 35 м; в комплекте приемник и передатчик | 6290
Микрофоны
DH-HAP100 | DAHUA | Микрофон Зона покрытия: 5~40кв.м; материал: поликарбонат; чувствительность: -40дБ(-45~-20дБ настраиваемая); особенности: всенаправленный | 2190
DH-HAP120 | DAHUA | Микрофон Зона покрытия: 10~70кв.м; материал: алюминий; чувствительность: -34±3дБ; особенности: всенаправленный | 3190
DH-HAP201 | DAHUA | Микрофон Зона покрытия: 1~150кв.м; материал: пластик; чувствительность: -38дБ; особенности: всенаправленный, поддержка каскадного подключения, шумоподавление | 5690
DH-HAP301 | DAHUA | Микрофон Зона покрытия: 1~150кв.м; материал: алюминий; чувствительность: -38дБ; особенности: всенаправленный, активное цифровое шумоподавление | 9090
DH-HAP120-V | DAHUA | Микрофон вандалозащищенный Дальность действия: 5м; материал: алюминий; чувствительность: -43дБ; особенности: всенаправленный, шумоподавление; защита: IP66, IK10 | 11490
DH-HAP320-V | DAHUA | Микрофон вандалозащищенный Зона покрытия: 5~100кв.м; материал: металл; чувствительность: -24±3дБ; особенности: всенаправленный, активное цифровое шумоподавление; защита: IP66, IK10 | 16090

## Hikvision
ОБОРУДОВАНИЕ ДЛЯ СИСТЕМ ВИДЕОНАБЛЮДЕНИЯ
Hikvision - ведущий мировой поставщик инновационных продуктов и систем безопасности. Основанная в 2001 году, компания прошла путь от небольшой организации со штатом 28 человек до глобальной корпорации, которая насчитывает более 34 000 сотрудников и 16 000 инженеров R&D.
ТОРГ. МАРКА | МОДЕЛЬ | ОПИСАНИЕ | РОЗНИЦА | Примечание
IP-ВИДЕОКАМЕРЫ
2ххх серия
2Мп
DS-2CD2023G0-I (6mm) | Hikvision | 2Мп уличная цилиндрическая IP-камера с EXIR-подсветкой до 30м 1/2.8" Progressive Scan CMOS; объектив 6мм; угол обзора 54°; механический ИК-фильтр; 0.01лк@F1.2; сжатие H.265/H.265+/H.264/H.264+/MJPEG; тройной поток; 1920×1080@25к/с; WDR 120дБ, 3D DNR, BLC, ROI, слот для microSD до 128Гб; обнаружение движения, вторжения в область и пересечения линии; 1 RJ45 10M/100M Ethernet; DC12В± 25%/PoE(802.3af); 6Вт макс; -40 °C...+60 °C; IP67; вес 0.42кг. | 17090 | EOL на остатки Замена: DS-2CD2023G2-IU(6mm)
DS-2CD2023G2-IU(2.8mm) | Hikvision | 2Мп уличная цилиндрическая IP-камера с EXIR-подсветкой до 40м и технологией AcuSense 1/2.8" Progressive Scan CMOS; объектив 2.8мм; угол обзора 107°; механический ИК-фильтр; 0.005лк@F1.6; сжатие H.265/H.265+/H.264/H.264+/MJPEG; тройной поток; 1920×1080@25к/с; WDR 120дБ, 3D DNR, BLC, ROI, слот для microSD до 256Гб; встроенный микрофон; обнаружение движения, вторжения в область и пересечения линии; классификация «человек/ТС»; 1 RJ45 10M/100M Ethernet; DC12В± 25%/PoE(802.3af); 6Вт макс; -40 °C...+60 °C; IP67; вес 0.49кг. | 17090
DS-2CD2023G2-IU(4mm) | Hikvision | 2Мп уличная цилиндрическая IP-камера с EXIR-подсветкой до 40м и технологией AcuSense 1/2.8" Progressive Scan CMOS; объектив 4мм; угол обзора 87°; механический ИК-фильтр; 0.005лк@F1.6; сжатие H.265/H.265+/H.264/H.264+/MJPEG; тройной поток; 1920×1080@25к/с; WDR 120дБ, 3D DNR, BLC, ROI, слот для microSD до 256Гб; встроенный микрофон; обнаружение движения, вторжения в область и пересечения линии; классификация «человек/ТС»; 1 RJ45 10M/100M Ethernet; DC12В± 25%/PoE(802.3af); 6Вт макс; -40 °C...+60 °C; IP67; вес 0.49кг. | 17090
DS-2CD2023G2-IU(6mm) | Hikvision | 2Мп уличная цилиндрическая IP-камера с EXIR-подсветкой до 40м и технологией AcuSense 1/2.8" Progressive Scan CMOS; объектив 6мм; угол обзора 54°; механический ИК-фильтр; 0.005лк@F1.6; сжатие H.265/H.265+/H.264/H.264+/MJPEG; тройной поток; 1920×1080@25к/с; WDR 120дБ, 3D DNR, BLC, ROI, слот для microSD до 256Гб; встроенный микрофон; обнаружение движения, вторжения в область и пересечения линии; классификация «человек/ТС»; 1 RJ45 10M/100M Ethernet; DC12В± 25%/PoE(802.3af); 6Вт макс; -40 °C...+60 °C; IP67; вес 0.49кг. | 17090
DS-2CD2123G2-IS(2.8mm) | Hikvision | 2Мп уличная купольная IP-камера с EXIR-подсветкой до 30м и технологией AcuSense 1/2.8" Progressive Scan CMOS; объектив 2.8мм; угол обзора 107°; механический ИК-фильтр; 0.005лк@F1.6; сжатие H.265/H.265+/H.264/H.264+/MJPEG; тройной поток; 1920×1080@25к/с; WDR 120дБ, 3D DNR, BLC, ROI; обнаружение движения, вторжения в область и пересечения линии; классификация «человек/ТС»; слот для microSD до 25ё6Гб; аудиовход/выход 1/1; тревожные вход/выход 1/1; 1 RJ45 10M/100M Ethernet; DC12В± 25%/PoE(802.3af); 6.5Вт макс; -40 °C...+60 °C; IP67; IK10; вес 0.53кг. | 17090
DS-2CD2123G2-IS(4mm) | Hikvision | 2Мп уличная купольная IP-камера с EXIR-подсветкой до 30м и технологией AcuSense 1/2.8" Progressive Scan CMOS; объектив 4мм; угол обзора 87°; механический ИК-фильтр; 0.005лк@F1.6; сжатие H.265/H.265+/H.264/H.264+/MJPEG; тройной поток; 1920×1080@25к/с; WDR 120дБ, 3D DNR, BLC, ROI; обнаружение движения, вторжения в область и пересечения линии; классификация «человек/ТС»; слот для microSD до 256Гб; аудиовход/выход 1/1; тревожные вход/выход 1/1; 1 RJ45 10M/100M Ethernet; DC12В± 25%/PoE(802.3af); 6.5Вт макс; -40 °C...+60 °C; IP67; IK10; вес 0.53кг. | 17090
DS-2CD2123G2-IU(2.8mm) | Hikvision | 2Мп уличная купольная IP-камера с EXIR-подсветкой до 30м и технологией AcuSense 1/2.8" Progressive Scan CMOS; объектив 2.8мм; угол обзора 107°; механический ИК-фильтр; 0.005лк@F1.6; сжатие H.265/H.265+/H.264/H.264+/MJPEG; тройной поток; 1920×1080@25к/с; WDR 120дБ, 3D DNR, BLC, ROI; обнаружение движения, вторжения в область и пересечения линии; классификация «человек/ТС»; слот для microSD до 256Гб; встроенный микрофон; 1 RJ45 10M/100M Ethernet; DC12В± 25%/PoE(802.3af); 6.5Вт макс; -40 °C...+60 °C; IP67; IK10; вес 0.57кг. | 17090
DS-2CD2123G2-IU(4mm) | Hikvision | 2Мп уличная купольная IP-камера с EXIR-подсветкой до 30м и технологией AcuSense 1/2.8" Progressive Scan CMOS; объектив 4мм; угол обзора 87°; механический ИК-фильтр; 0.005лк@F1.6; сжатие H.265/H.265+/H.264/H.264+/MJPEG; тройной поток; 1920×1080@25к/с; WDR 120дБ, 3D DNR, BLC, ROI; обнаружение движения, вторжения в область и пересечения линии; классификация «человек/ТС»; слот для microSD до 256Гб; встроенный микрофон; 1 RJ45 10M/100M Ethernet; DC12В± 25%/PoE(802.3af); 6.5Вт макс; -40 °C...+60 °C; IP67; IK10; вес 0.57кг. | 17090
DS-2CD2423G0-I (2.8mm) | Hikvision | 2Мп компактная IP-камера с EXIR-подсветкой до 10м 1/2.8" Progressive Scan CMOS; объектив 2.8мм; угол обзора 114°; механический ИК-фильтр; 0.01лк@F1.2; сжатие H.265/H.265+/H.264/H.264+/MJPEG; тройной поток; 1920×1080@25к/с; WDR 120дБ, 3D DNR, BLC, ROI; обнаружение движения, вторжения в область и пересечения линии; слот для microSD до 128Гб; встроенные микрофон и динамик; тревожные вход/выход 1/1; PIR-датчик; 1 RJ45 10M/100M Ethernet; DC12В± 10%/PoE(802.3af); 7Вт макс; -10 °C...+40 °C; вес 0.128кг. | 17090 | EOL на остатки Замена: DS-2CD2423G2-I(2.8mm)
DS-2CD2423G2-I(2.8mm) | Hikvision | 2Мп компактная IP-камера с EXIR-подсветкой до 10м и технологией AcuSense 1/2.8" Progressive Scan CMOS; объектив 2.8мм; угол обзора 108.8°; механический ИК-фильтр; 0.005лк@F1.6; сжатие H.265/H.265+/H.264/H.264+/MJPEG; тройной поток; 1920×1080@25к/с; WDR 120дБ, 3D DNR, BLC, ROI; обнаружение движения, вторжения в область и пересечения линии; классификация «человек/ТС»; слот для microSD до 256Гб; встроенные микрофон и динамик; PIR-датчик; 1 RJ45 10M/100M Ethernet; DC12В± 25%/PoE(802.3af); 6.8Вт макс; -10 °C...+40 °C; вес 0.120кг. | 17090
DS-2CD2423G2-I(4mm) | Hikvision | 2Мп компактная IP-камера с EXIR-подсветкой до 10м и технологией AcuSense 1/2.8" Progressive Scan CMOS; объектив 4мм; угол обзора 87.6°; механический ИК-фильтр; 0.005лк@F1.6; сжатие H.265/H.265+/H.264/H.264+/MJPEG; тройной поток; 1920×1080@25к/с; WDR 120дБ, 3D DNR, BLC, ROI; обнаружение движения, вторжения в область и пересечения линии; классификация «человек/ТС»; слот для microSD до 256Гб; встроенные микрофон и динамик; PIR-датчик; 1 RJ45 10M/100M Ethernet; DC12В± 25%/PoE(802.3af); 6.8Вт макс; -10 °C...+40 °C; вес 0.120кг. | 17090
DS-2CD2423G0-IW(2.8mm)(W) | Hikvision | 2Мп компактная IP-камера с W-Fi и EXIR-подсветкой до 10м 1/2.7" Progressive Scan CMOS; объектив 2.8мм; угол обзора 114°; механический ИК-фильтр; 0.01лк@F1.2; сжатие H.265/H.265+/H.264/H.264+/MJPEG; тройной поток; 1920×1080@25к/с; WDR 120дБ, 3D DNR, BLC, ROI; обнаружение движения, вторжения в область и пересечения линии; слот для microSD до 128Гб; встроенные микрофон и динамик; тревожные вход/выход 1/1; PIR-датчик; 1 RJ45 10M/100M Ethernet; DC12В± 10%/PoE(802.3af); 7Вт макс; -10 °C...+40 °C; вес 0.128кг. | 17090
DS-2CD2423G0-IW(4mm)(W) | Hikvision | 2Мп компактная IP-камера с W-Fi и EXIR-подсветкой до 10м 1/2.7" Progressive Scan CMOS; объектив 4мм; угол обзора 86°; механический ИК-фильтр; 0.01лк@F1.2; сжатие H.265/H.265+/H.264/H.264+/MJPEG; тройной поток; 1920×1080@25к/с; WDR 120дБ, 3D DNR, BLC, ROI; обнаружение движения, вторжения в область и пересечения линии; слот для microSD до 128Гб; встроенные микрофон и динамик; тревожные вход/выход 1/1; PIR-датчик; 1 RJ45 10M/100M Ethernet; DC12В± 10%/PoE(802.3af); 7Вт макс; -10 °C...+40 °C; вес 0.128кг. | 17090
DS-2CD2523G2-IS(2.8mm) | Hikvision | 2Мп уличная компактная IP-камера с EXIR-подсветкой до 30м и технологией AcuSense 1/2.8"" Progressive Scan CMOS; объектив 2.8мм; угол обзора 108.8°; механический ИК-фильтр; 0.005лк@F1.6; сжатие H.265/H.265+/H.264/H.264+/MJPEG; тройной поток; 1920×1080@25к/с; WDR 120дБ, 3D DNR, BLC, ROI; обнаружение движения, вторжения в область и пересечения линии; классификация «человек/ТС»; слот для microSD до 256Гб; встроенный микрофон, 1 аудиовыход; тревожные вход/выход 1/1; 1 RJ45 10M/100M Ethernet; DC12В± 25%/PoE(802.3af); 5.5Вт макс; -40 °C...+60 °C; IP67; IK08; вес 0.38кг. | 17590
DS-2CD2523G2-IS(4mm) | Hikvision | 2Мп уличная компактная IP-камера с EXIR-подсветкой до 30м и технологией AcuSense 1/2.8"" Progressive Scan CMOS; объектив 4мм; угол обзора 87.6°; механический ИК-фильтр; 0.005лк@F1.6; сжатие H.265/H.265+/H.264/H.264+/MJPEG; тройной поток; 1920×1080@25к/с; WDR 120дБ, 3D DNR, BLC, ROI; обнаружение движения, вторжения в область и пересечения линии; классификация «человек/ТС»; слот для microSD до 256Гб; встроенный микрофон, 1 аудиовыход; тревожные вход/выход 1/1; 1 RJ45 10M/100M Ethernet; DC12В± 25%/PoE(802.3af); 5.5Вт макс; -40 °C...+60 °C; IP67; IK08; вес 0.38кг. | 17590
DS-2CD2523G0-IS (4mm) | Hikvision | 2Мп уличная компактная IP-камера с EXIR-подсветкой до 10м 1/2.8" Progressive Scan CMOS; объектив 4мм; угол обзора 86°; механический ИК-фильтр; 0.01лк@F1.2; сжатие H.265/H.265+/H.264/H.264+/MJPEG; тройной поток; 1920×1080@25к/с; WDR 120дБ, 3D DNR, BLC, ROI; обнаружение движения, вторжения в область и пересечения линии; слот для microSD до 128Гб; встроенный микрофон, 1 аудиовыход; тревожные вход/выход 1/1; 1 RJ45 10M/100M Ethernet; DC12В± 25%/PoE(802.3af); 5Вт макс; -40 °C...+60 °C; IP66; IK08; вес 0.6кг. | 17590 | EOL на остатки Замена: DS-2CD2523G2-IS(4mm)
DS-2CD2523G2-IWS(2.8mm) | Hikvision | 2Мп уличная компактная IP-камера с Wi-Fi и EXIR-подсветкой до 30м и технологией AcuSense 1/2.8"" Progressive Scan CMOS; объектив 2.8мм; угол обзора 104.3°; механический ИК-фильтр; 0.005лк@F1.6; сжатие H.265/H.265+/H.264/H.264+/MJPEG; тройной поток; 1920×1080@25к/с; WDR 120дБ, 3D DNR, BLC, ROI; обнаружение движения, вторжения в область и пересечения линии; классификация «человек/ТС»; слот для microSD до 256Гб; встроенный микрофон, 1 аудиовыход; тревожные вход/выход 1/1; 1 RJ45 10M/100M Ethernet; DC12В± 25%/PoE(802.3af); 7Вт макс; -40 °C...+60 °C; IP67; IK08; вес 0.38кг. | 18690
DS-2CD2523G2-IWS(4mm) | Hikvision | 2Мп уличная компактная IP-камера с Wi-Fi и EXIR-подсветкой до 30м и технологией AcuSense 1/2.8"" Progressive Scan CMOS; объектив 4мм; угол обзора 83.7°; механический ИК-фильтр; 0.005лк@F1.6; сжатие H.265/H.265+/H.264/H.264+/MJPEG; тройной поток; 1920×1080@25к/с; WDR 120дБ, 3D DNR, BLC, ROI; обнаружение движения, вторжения в область и пересечения линии; классификация «человек/ТС»; слот для microSD до 256Гб; встроенный микрофон, 1 аудиовыход; тревожные вход/выход 1/1; 1 RJ45 10M/100M Ethernet; DC12В± 25%/PoE(802.3af); 7Вт макс; -40 °C...+60 °C; IP67; IK08; вес 0.38кг. | 18690
DS-2CD2523G0-IWS(2.8mm)(D) | Hikvision | 2Мп уличная компактная IP-камера с Wi-Fi и EXIR-подсветкой до 10м 1/2.7" Progressive Scan CMOS; объектив 2.8мм; угол обзора 114°; механический ИК-фильтр; 0.01лк@F1.2; H.265/H.265+/H.264/H.264+/MJPEG; тройной поток; 1920×1080@25к/с; WDR 120дБ, 3D DNR, BLC, ROI; обнаружение движения, вторжения в область, пересечения линии и детекция лиц; слот для microSD до 128Гб; встроенный микрофон, аудиовход/аудиовыход 2/1; тревожные вход/выход 1/1; 1 RJ45 10M/100M самонастраивающийся Ethernet порт; DC12В± 25%/PoE(802.3af); 8.5Вт макс; -40 °C...+60 °C; IP66; IK08; вес 0.4кг. | 18690 | EOL на остатки Замена: DS-2CD2523G2-IWS(2.8mm)
DS-2CD2E23G2-U(2.8mm) | Hikvision | 2Мп компактная IP-камера с технологией AcuSense 1/2.8" Progressive Scan CMOS; объектив 2.8мм; угол обзора 107°; механический ИК-фильтр; 0.005лк@F1.6; сжатие H.265/H.265+/H.264/H.264+/MJPEG; тройной поток; 1920×1080@25к/с; WDR 120дБ, 3D DNR, BLC, ROI, слот для microSD до 256Гб; встроенный микрофон; обнаружение движения, вторжения в область и пересечения линии; классификация «человек/ТС»; 1 RJ45 10M/100M Ethernet; DC12В± 25%/PoE(802.3af); 4Вт макс; -10 °C...+50 °C; вес 0.325кг. | 17090
DS-2CD2E23G2-U(4mm) | Hikvision | 2Мп компактная IP-камера с технологией AcuSense 1/2.8" Progressive Scan CMOS; объектив 4мм; угол обзора 87°; механический ИК-фильтр; 0.005лк@F1.6; сжатие H.265/H.265+/H.264/H.264+/MJPEG; тройной поток; 1920×1080@25к/с; WDR 120дБ, 3D DNR, BLC, ROI, слот для microSD до 256Гб; встроенный микрофон; обнаружение движения, вторжения в область и пересечения линии; классификация «человек/ТС»; 1 RJ45 10M/100M Ethernet; DC12В± 25%/PoE(802.3af); 4Вт макс; -10 °C...+50 °C; вес 0.325кг. | 17090 | Под заказ
DS-2CD2623G2-IZS | Hikvision | 2Мп уличная цилиндрическая IP-камера с EXIR-подсветкой до 60м и технологией AcuSense 1/2.8" Progressive Scan CMOS; моторизированный вариообъектив 2.8-12мм; угол обзора 106.6°~31.7°; механический ИК-фильтр; 0.005лк@F1.6; сжатие H.265/H.265+/H.264/H.264+/MJPEG; тройной поток; 1920×1080@25к/с; WDR 120дБ, 3D DNR, BLC, ROI; обнаружение движения, вторжения в область и пересечения линии; классификация «человек/ТС»; слот для microSD до 256Гб; аудиовход/выход 1/1; тревожные вход/выход 1/1; 1 RJ45 10M/100M Ethernet; DC12В± 25%/PoE(802.3af); 15Вт макс; -40 °C...+60 °C; IP67; IK10, вес 1.39кг. | 29290
DS-2CD2723G2-IZS | Hikvision | 2Мп уличная купольная IP-камера с EXIR-подсветкой до 40м и технологией AcuSense 1/2.8" Progressive Scan CMOS; моторизованный вариообъектив 2.8-12мм; угол обзора 106.6°~31.7°; механический ИК-фильтр; 0.005лк@F1.6; сжатие H.265/H.265+/H.264/H.264+/MJPEG; тройной поток; 1920×1080@25к/с; WDR 120дБ, 3D DNR, BLC, ROI; обнаружение движения, вторжения в область и пересечения линии; классификация «человек/ТС»; слот для microSD до 256Гб; аудиовход/выход 1/1; тревожные вход/выход 1/1; 1 RJ45 10M/100M Ethernet; DC12В± 25%/PoE(802.3af); 12Вт макс; -40 °C...+60 °C; IP67; IK10; вес 0,88кг. | 29290
DS-2CD2H23G2-IZS | Hikvision | 2Мп уличная купольная IP-камера с EXIR-подсветкой до 40м и технологией AcuSense 1/2.8" Progressive Scan CMOS; вариообъектив 2.8-12мм; угол обзора 106.6°~31.7°; механический ИК-фильтр; 0.005лк@F1.6; сжатие H.265/H.265+/H.264/H.264+/MJPEG; тройной поток; 1920×1080@25к/с; WDR 120дБ, 3D DNR, BLC, ROI; обнаружение движения, вторжения в область и пересечения линии; классификация «человек/ТС»; слот для microSD до 256Гб; аудиовход/выход 1/1; тревожные вход/выход 1/1; 1 RJ45 10M/100M Ethernet; DC12В± 25%/PoE(802.3af); 12.5Вт макс; -40 °C...+60 °C; IP67; IK10; вес 0,83кг. | 29290
DS-2CD2821G0(C) | Hikvision | 2Мп IP-камера в стандартном корпусе 1/2.7" Progressive Scan CMOS; крепление объектива C/CS; механический ИК-фильтр; 0.0005лк@F1.6; сжатие H.265/H.264/MJPEG; двойной поток; 1920×1080@25к/с; WDR 120дБ, 3D DNR; BLC, ROI, обнаружение движения, вторжения в область и пересечения линии; слот для microSD до 256Гб; встроенный микрофон, аудиовход/выход 1/1; тревожные вход/выход 1/1; 1 RS-485; 1 RJ45 10M/100M Ethernet; AC24В ± 20%/DC12В± 25%/PoE(802.3af); 7.5Вт макс; -10 °C...+40 °C; вес 0.623кг. | 31390
DS-2CD2T23G2-4I(2.8mm) | Hikvision | 2Мп уличная цилиндрическая IP-камера с EXIR-подсветкой до 80м и технологией AcuSense 1/2.8" Progressive Scan CMOS; объектив 2.8мм; угол обзора 107°; механический ИК-фильтр; 0.005лк@F1.6; сжатие H.265/H.265+/H.264/H.264+/MJPEG; тройной поток; 1920×1080@25к/с; WDR 120дБ, 3D DNR, BLC, ROI; обнаружение движения, вторжения в область и пересечения линии; классификация «человек/ТС»; 1 RJ45 10M/100M Ethernet; DC12В± 25%/PoE(802.3af); 12.5Вт макс; -40 °C...+60 °C; IP67; вес 1.07кг. | 20190
DS-2CD2T23G2-4I(4mm) | Hikvision | 2Мп уличная цилиндрическая IP-камера с EXIR-подсветкой до 80м и технологией AcuSense 1/2.8" Progressive Scan CMOS; объектив 4мм; угол обзора 87°; механический ИК-фильтр; 0.005лк@F1.6; сжатие H.265/H.265+/H.264/H.264+/MJPEG; тройной поток; 1920×1080@25к/с; WDR 120дБ, 3D DNR, BLC, ROI; обнаружение движения, вторжения в область и пересечения линии; классификация «человек/ТС»; 1 RJ45 10M/100M Ethernet; DC12В± 25%/PoE(802.3af); 12.5Вт макс; -40 °C...+60 °C; IP67; вес 1.07кг. | 20190
DS-2CD2T23G2-4I(6mm) | Hikvision | 2Мп уличная цилиндрическая IP-камера с EXIR-подсветкой до 80м и технологией AcuSense 1/2.8" Progressive Scan CMOS; объектив 6мм; угол обзора 54°; механический ИК-фильтр; 0.005лк@F1.6; сжатие H.265/H.265+/H.264/H.264+/MJPEG; тройной поток; 1920×1080@25к/с; WDR 120дБ, 3D DNR, BLC, ROI; обнаружение движения, вторжения в область и пересечения линии; классификация «человек/ТС»; 1 RJ45 10M/100M Ethernet; DC12В± 25%/PoE(802.3af); 12.5Вт макс; -40 °C...+60 °C; IP67; вес 1.07кг. | 20190 | Под заказ
ColorVu 2Мп
DS-2CD2027G2-LU(2.8mm) | Hikvision | 2Мп уличная цилиндрическая IP-камера с LED-подсветкой до 40м и технологией AcuSense 1/2.8" Progressive Scan CMOS; объектив 2.8мм; угол обзора 107°; 0.0005лк@F1.0; сжатиеH.265/H.265+/H.264/H.264+/MJPEG; тройной поток; 1920 × 1080@25к/с; WDR 120дБ, 3D DNR, BLC, ROI; обнаружение движения, обнаружение пересечения линии и вторжения; классификация «человек/ТС»; захват лиц; слот для microSD до 256Гб; встроенный микрофон; 1 RJ45 10M/100M Ethernet; DC12В±25%/PoE(802.3af); 8.5Вт макс; -40 °C...+60 °C; IP67; вес 0.68кг. | 17190 | EOL Замена: DS-2CD2027G2-LU(C)(2.8mm)
DS-2CD2027G2-LU(C)(2.8mm) | Hikvision | 2Мп уличная цилиндрическая IP-камера с LED-подсветкой до 40м и технологией AcuSense 1/2.8" Progressive Scan CMOS; объектив 2.8мм; угол обзора 107°; 0.0005лк@F1.0; сжатиеH.265/H.265+/H.264/H.264+/MJPEG; тройной поток; 1920 × 1080@25к/с; WDR 120дБ, 3D DNR, BLC, ROI; обнаружение движения, обнаружение пересечения линии и вторжения; классификация «человек/ТС»; захват лиц; слот для microSD до 256Гб; встроенный микрофон; 1 RJ45 10M/100M Ethernet; DC12В±25%/PoE(802.3af); 8.5Вт макс; -40 °C...+60 °C; IP67; вес 0.68кг. | 17190
DS-2CD2027G2-LU(C)(4mm) | Hikvision | 2Мп уличная цилиндрическая IP-камера с LED-подсветкой до 40м и технологией AcuSense 1/2.8" Progressive Scan CMOS; объектив 4мм; угол обзора 84°; 0.0005лк@F1.0; сжатиеH.265/H.265+/H.264/H.264+/MJPEG; тройной поток; 1920 × 1080@25к/с; WDR 120дБ, 3D DNR, BLC, ROI; обнаружение движения, обнаружение пересечения линии и вторжения; классификация «человек/ТС»; захват лиц; слот для microSD до 256Гб; встроенный микрофон; 1 RJ45 10M/100M Ethernet; DC12В±25%/PoE(802.3af); 8.5Вт макс; -40 °C...+60 °C; IP67; вес 0.68кг. | 17190
DS-2CD2027G2-LU(C)(6mm) | Hikvision | 2Мп уличная цилиндрическая IP-камера с LED-подсветкой до 40м и технологией AcuSense 1/2.8" Progressive Scan CMOS; объектив 6мм; угол обзора 55°; 0.0005лк@F1.0; сжатиеH.265/H.265+/H.264/H.264+/MJPEG; тройной поток; 1920 × 1080@25к/с; WDR 120дБ, 3D DNR, BLC, ROI; обнаружение движения, обнаружение пересечения линии и вторжения; классификация «человек/ТС»; захват лиц; слот для microSD до 256Гб; встроенный микрофон; 1 RJ45 10M/100M Ethernet; DC12В±25%/PoE(802.3af); 8.5Вт макс; -40 °C...+60 °C; IP67; вес 0.68кг. | 17190 | Под заказ
DS-2CD2127G2-SU(C)(2.8mm) | Hikvision | 2Мп уличная купольная IP-камера с технологией AcuSense 1/2.8" Progressive Scan CMOS; объектив 2.8мм; угол обзора 107°; 0.0005лк@F1.0; сжатиеH.265/H.265+/H.264/H.264+/MJPEG; тройной поток; 1920 × 1080@25к/с; WDR 120дБ, 3D DNR, BLC, ROI; обнаружение движения, обнаружение пересечения линии и вторжения; классификация «человек/ТС»; захват лиц; слот для microSD до 256Гб; встроенный микрофон; аудиовход/выход 1/1; тревожные вход/выход 1/1; 1 RJ45 10M/100M Ethernet; DC12В±25%/PoE(802.3af); 6.5Вт макс; -40 °C...+60 °C; IP67, IK10; вес 0.56кг. | 17190
DS-2CD2127G2-SU(C)(4mm) | Hikvision | 2Мп уличная купольная IP-камера с технологией AcuSense 1/2.8" Progressive Scan CMOS; объектив 4мм; угол обзора 84°; 0.0005лк@F1.0; сжатиеH.265/H.265+/H.264/H.264+/MJPEG; тройной поток; 1920 × 1080@25к/с; WDR 120дБ, 3D DNR, BLC, ROI; обнаружение движения, обнаружение пересечения линии и вторжения; классификация «человек/ТС»; захват лиц; слот для microSD до 256Гб; встроенный микрофон; аудиовход/выход 1/1; тревожные вход/выход 1/1; 1 RJ45 10M/100M Ethernet; DC12В±25%/PoE(802.3af); 6.5Вт макс; -40 °C...+60 °C; IP67, IK10; вес 0.56кг. | 17190
DS-2CD2327G2-LU(2.8mm) | Hikvision | 2Мп уличная купольная IP-камера с LED-подсветкой до 30м и технологией AcuSense 1/2.8" Progressive Scan CMOS; объектив 2.8мм; угол обзора 107°; 0.0005лк@F1.0; сжатие H.265/H.265+/H.264/H.264+/MJPEG; тройной поток; 1920 × 1080@25к/с; WDR 120дБ, 3D DNR, BLC, ROI; обнаружение движения, обнаружение пересечения линии и вторжения; классификация «человек/ТС»; захват лиц; слот для microSD до 256Гб; встроенный микрофон; 1 RJ45 10M/100M Ethernet; DC12В± 25%/PoE(802.3af); 7.6Вт макс; -40 °C...+60 °C; IP67; вес 0.7кг. | 17190 | EOL Замена: DS-2CD2327G2-LU(C)(2.8mm)
DS-2CD2327G2-LU(C)(2.8mm) | Hikvision | 2Мп уличная купольная IP-камера с LED-подсветкой до 30м и технологией AcuSense 1/2.8" Progressive Scan CMOS; объектив 2.8мм; угол обзора 107°; 0.0005лк@F1.0; сжатие H.265/H.265+/H.264/H.264+/MJPEG; тройной поток; 1920 × 1080@25к/с; WDR 120дБ, 3D DNR, BLC, ROI; обнаружение движения, обнаружение пересечения линии и вторжения; классификация «человек/ТС»; захват лиц; слот для microSD до 256Гб; встроенный микрофон; 1 RJ45 10M/100M Ethernet; DC12В± 25%/PoE(802.3af); 7Вт макс; -40 °C...+60 °C; IP67; вес 0.7кг. | 17190
DS-2CD2327G2-LU(C)(4mm) | Hikvision | 2Мп уличная купольная IP-камера с LED-подсветкой до 30м и технологией AcuSense 1/2.8" Progressive Scan CMOS; объектив 4мм; угол обзора 84°; 0.0005лк@F1.0; сжатие H.265/H.265+/H.264/H.264+/MJPEG; тройной поток; 1920 × 1080@25к/с; WDR 120дБ, 3D DNR, BLC, ROI; обнаружение движения, обнаружение пересечения линии и вторжения; классификация «человек/ТС»; захват лиц; слот для microSD до 256Гб; встроенный микрофон; 1 RJ45 10M/100M Ethernet; DC12В± 25%/PoE(802.3af); 7.6Вт макс; -40 °C...+60 °C; IP67; вес 0.7кг. | 17190
DS-2CD2527G2-LS(2.8mm)(C) | Hikvision | 2Мп уличная купольная IP-камера с LED-подсветкой до 30м и технологией AcuSense 1/2.8" Progressive Scan CMOS; объектив 2.8мм; угол обзора 105°; 0.0005лк@F1.0; сжатие H.265/H.265+/H.264/H.264+/MJPEG; тройной поток; 1920 × 1080@25к/с; WDR 120дБ, 3D DNR, BLC, ROI; обнаружение движения, обнаружение пересечения линии и вторжения; классификация «человек/ТС»; захват лиц; слот для microSD до 256Гб; встроенный микрофон; аудиовыход/выход 1/1; тревожные вход/выход 1/1; 1 RJ45 10M/100M Ethernet; DC12В± 25%/PoE(802.3af); 7.6Вт макс; -40 °C...+60 °C; IP67; IK08; вес 0.62кг. | 20890
DS-2CD2527G2-LS(4mm)(C) | Hikvision | 2Мп уличная купольная IP-камера с LED-подсветкой до 30м и технологией AcuSense 1/2.8" Progressive Scan CMOS; объектив 4мм; угол обзора 84°; 0.0005лк@F1.0; сжатие H.265/H.265+/H.264/H.264+/MJPEG; тройной поток; 1920 × 1080@25к/с; WDR 120дБ, 3D DNR, BLC, ROI; обнаружение движения, обнаружение пересечения линии и вторжения; классификация «человек/ТС»; захват лиц; слот для microSD до 256Гб; встроенный микрофон; аудиовыход/выход 1/1; тревожные вход/выход 1/1; 1 RJ45 10M/100M Ethernet; DC12В± 25%/PoE(802.3af); 7.6Вт макс; -40 °C...+60 °C; IP67; IK08; вес 0.62кг. | 20890
DS-2CD2T27G2-L(2.8mm) | Hikvision | 2Мп уличная цилиндрическая IP-камера с LED-подсветкой до 60м и технологией AcuSense 1/2.8" Progressive Scan CMOS; объектив 2.8мм; угол обзора 107°; 0.0005лк@F1.0; сжатиеH.265/H.265+/H.264/H.264+/MJPEG; тройной поток; 2688 × 1520@25к/с; WDR 120дБ, 3D DNR, BLC, ROI; обнаружение движения, обнаружение пересечения линии и вторжения; классификация «человек/ТС»; захват лиц; слот для microSD до 256Гб; 1 RJ45 10M/100M Ethernet; DC12В±25%/PoE(802.3af); 10.5Вт макс; -40 °C...+60 °C; IP67; вес 1.21кг. | 20190 | EOL Замена: DS-2CD2T27G2-L(C)(2.8mm)
DS-2CD2T27G2-L(4mm) | Hikvision | 2Мп уличная цилиндрическая IP-камера с LED-подсветкой до 60м и технологией AcuSense 1/2.8" Progressive Scan CMOS; объектив 4мм; угол обзора 84°; 0.0005лк@F1.0; сжатиеH.265/H.265+/H.264/H.264+/MJPEG; тройной поток; 2688 × 1520@25к/с; WDR 120дБ, 3D DNR, BLC, ROI; обнаружение движения, обнаружение пересечения линии и вторжения; классификация «человек/ТС»; захват лиц; слот для microSD до 256Гб; 1 RJ45 10M/100M Ethernet; DC12В±25%/PoE(802.3af); 10.5Вт макс; -40 °C...+60 °C; IP67; вес 1.21кг. | 20190 | EOL Замена: DS-2CD2T27G2-L(C)(4mm)
DS-2CD2T27G2-L(C)(2.8mm) | Hikvision | 2Мп уличная цилиндрическая IP-камера с LED-подсветкой до 60м и технологией AcuSense 1/2.8" Progressive Scan CMOS; объектив 2.8мм; угол обзора 107°; 0.0005лк@F1.0; сжатие H.265/H.265+/H.264/H.264+/MJPEG; тройной поток; 1920 × 1080,@25к/с; WDR 120дБ, 3D DNR, BLC, ROI; обнаружение движения, обнаружение пересечения линии и вторжения; классификация «человек/ТС»; захват лиц; слот для microSD до 256Гб; 1 RJ45 10M/100M Ethernet; DC12В±25%/PoE(802.3af); 9Вт макс; -40 °C...+60 °C; IP67; вес 1.09кг. | 20190
DS-2CD2T27G2-L(C)(4mm) | Hikvision | 2Мп уличная цилиндрическая IP-камера с LED-подсветкой до 60м и технологией AcuSense 1/2.8" Progressive Scan CMOS; объектив 4мм; угол обзора 84°; 0.0005лк@F1.0; сжатие H.265/H.265+/H.264/H.264+/MJPEG; тройной поток; 1920 × 1080,@25к/с; WDR 120дБ, 3D DNR, BLC, ROI; обнаружение движения, обнаружение пересечения линии и вторжения; классификация «человек/ТС»; захват лиц; слот для microSD до 256Гб; 1 RJ45 10M/100M Ethernet; DC12В±25%/PoE(802.3af); 9Вт макс; -40 °C...+60 °C; IP67; вес 1.09кг. | 20190
DS-2CD2T27G2-L(C)(6mm) | Hikvision | 2Мп уличная цилиндрическая IP-камера с LED-подсветкой до 60м и технологией AcuSense 1/2.8" Progressive Scan CMOS; объектив 6мм; угол обзора 55°; 0.0005лк@F1.0; сжатиеH.265/H.265+/H.264/H.264+/MJPEG; тройной поток; 2688 × 1520@25к/с; WDR 120дБ, 3D DNR, BLC, ROI; обнаружение движения, обнаружение пересечения линии и вторжения; классификация «человек/ТС»; захват лиц; слот для microSD до 256Гб; 1 RJ45 10M/100M Ethernet; DC12В±25%/PoE(802.3af); 10.5Вт макс; -40 °C...+60 °C; IP67; вес 1.21кг. | 20190 | Под заказ
Камера с HDMI выходом 2Мп
DS-2CD2125G0-IMS (2.8мм) | Hikvision | 2Мп уличная купольная IP-камера с HDMI выходом и EXIR-подсветкой до 30м 1/2.8" Progressive Scan CMOS; объектив 2.8мм; угол обзора 108°; механический ИК-фильтр; 0.009лк@F1.6; сжатие H.265/H.264/MJPEG; тройной поток; 1920×1080@50к/с; WDR 120дБ, 3D DNR, BLC, ROI, HLC; Smart видеоаналитика; слот для micro SD до 128Гб; аудиовход/выход 1/1; тревожные вход/выход 1/1; 1 RJ45 10M/100M Ethernet; HDMI выход; DC12В± 25%/PoE(802.3af); 7Вт макс; -40 °C...+60 °C; IK10; вес 0.52кг. | 21090
DS-2CD2125G0-IMS (4мм) | Hikvision | 2Мп уличная купольная IP-камера с HDMI выходом и EXIR-подсветкой до 30м 1/2.8" Progressive Scan CMOS; объектив 4мм; угол обзора 86°; механический ИК-фильтр; 0.009лк@F1.6; сжатие H.265/H.264/MJPEG; тройной поток; 1920×1080@50к/с; WDR 120дБ, 3D DNR, BLC, ROI, HLC; Smart видеоаналитика; слот для micro SD до 128Гб; аудиовход/выход 1/1; тревожные вход/выход 1/1; 1 RJ45 10M/100M Ethernet; HDMI выход; DC12В± 25%/PoE(802.3af); 7Вт макс; -40 °C...+60 °C; IK10; вес 0.52кг. | 21090
DS-2CD2125G0-IMS (6мм) | Hikvision | 2Мп уличная купольная IP-камера с HDMI выходом и EXIR-подсветкой до 30м 1/2.8" Progressive Scan CMOS; объектив 6мм; угол обзора 52°; механический ИК-фильтр; 0.009лк@F1.6; сжатие H.265/H.264/MJPEG; тройной поток; 1920×1080@50к/с; WDR 120дБ, 3D DNR, BLC, ROI, HLC; Smart видеоаналитика; слот для micro SD до 128Гб; аудиовход/выход 1/1; тревожные вход/выход 1/1; 1 RJ45 10M/100M Ethernet; HDMI выход; DC12В± 25%/PoE(802.3af); 7Вт макс; -40 °C...+60 °C; IK10; вес 0.52кг. | 21090
4Мп
DS-2CD2043G0-I (2.8mm) | Hikvision | 4Мп уличная цилиндрическая IP-камера с EXIR-подсветкой до 30м 1/3" Progressive Scan CMOS; объектив 2.8мм; угол обзора 98°; механический ИК-фильтр; 0.01лк@F1.2; сжатие H.265/H.265+/H.264/H.264+/MJPEG; тройной поток; 2688×1520@25к/с; WDR 120дБ, 3D DNR, BLC, ROI, слот для microSD до 128Гб; обнаружение движения, вторжения в область и пересечения линии; 1 RJ45 10M/100M Ethernet; DC12В± 25%/PoE(802.3af); 7.5Вт макс; -40 °C...+60 °C; IP67; вес 0.42кг. | 18290 | EOL на остатки Замена: DS-2CD2043G2-IU(2.8mm)
DS-2CD2043G2-IU(2.8mm) | Hikvision | 4Мп уличная цилиндрическая IP-камера с EXIR-подсветкой до 40м и технологией AcuSense 1/3" Progressive Scan CMOS; объектив 2.8мм; угол обзора 103°; механический ИК-фильтр; 0.005лк@F1.6; сжатие H.265/H.265+/H.264/H.264+/MJPEG; тройной поток; 2688×1520@25к/с; WDR 120дБ, 3D DNR, BLC, ROI, слот для microSD до 128Гб; встроенный микрофон; обнаружение движения, вторжения в область и пересечения линии; классификация «человек/ТС»; 1 RJ45 10M/100M Ethernet; DC12В± 25%/PoE(802.3af); 7Вт макс; -40 °C...+60 °C; IP67; вес 0.49кг. | 18290
DS-2CD2043G2-IU(2.8mm)(BLACK) | Hikvision | 4Мп уличная цилиндрическая IP-камера с EXIR-подсветкой до 40м и технологией AcuSense 1/3" Progressive Scan CMOS; объектив 2.8мм; угол обзора 103°; механический ИК-фильтр; 0.005лк@F1.6; сжатие H.265/H.265+/H.264/H.264+/MJPEG; тройной поток; 2688×1520@25к/с; WDR 120дБ, 3D DNR, BLC, ROI, слот для microSD до 128Гб; встроенный микрофон; обнаруже ние движения, вторжения в область и пересечения линии; классификация «человек/ТС»; 1 RJ45 10M/100M Ethernet; DC12В± 25%/PoE(802.3af); 7Вт макс; -40 °C...+60 °C; IP67; вес 0.49кг. | 18290 | Под заказ
DS-2CD2043G2-IU(4mm) | Hikvision | 4Мп уличная цилиндрическая IP-камера с EXIR-подсветкой до 40м и технологией AcuSense 1/3" Progressive Scan CMOS; объектив 4мм; угол обзора 84°; механический ИК-фильтр; 0.005лк@F1.6; сжатие H.265/H.265+/H.264/H.264+/MJPEG; тройной поток; 2688×1520@25к/с; WDR 120дБ, 3D DNR, BLC, ROI, слот для microSD до 128Гб; встроенный микрофон; обнаружение движения, вторжения в область и пересечения линии; классификация «человек/ТС»; 1 RJ45 10M/100M Ethernet; DC12В± 25%/PoE(802.3af); 7Вт макс; -40 °C...+60 °C; IP67; вес 0.49кг. | 18290
DS-2CD2043G2-IU(6mm) | Hikvision | 4Мп уличная цилиндрическая IP-камера с EXIR-подсветкой до 40м и технологией AcuSense 1/3" Progressive Scan CMOS; объектив 6мм; угол обзора 52°; механический ИК-фильтр; 0.005лк@F1.6; сжатие H.265/H.265+/H.264/H.264+/MJPEG; тройной поток; 2688×1520@25к/с; WDR 120дБ, 3D DNR, BLC, ROI, слот для microSD до 128Гб; встроенный микрофон; обнаружение движения, вторжения в область и пересечения линии; классификация «человек/ТС»; 1 RJ45 10M/100M Ethernet; DC12В± 25%/PoE(802.3af); 7Вт макс; -40 °C...+60 °C; IP67; вес 0.49кг. | 18290
DS-2CD2143G2-IS(2.8mm) | Hikvision | 4Мп уличная купольная IP-камера с EXIR-подсветкой до 30м и технологией AcuSense 1/3" Progressive Scan CMOS; объектив 2,8мм; угол обзора 103°; механический ИК-фильтр; 0.005лк@F1.6; сжатие H.265/H.265+/H.264/H.264+/MJPEG; тройной поток; 2688×1520@25к/с; WDR 120дБ, 3D DNR, BLC, ROI; обнаружение движения, вторжения в область и пересечения линии; классификация «человек/ТС»; слот для microSD до 256Гб; аудиовход/выход 1/1; тревожные вход/выход 1/1; 1 RJ45 10M/100M Ethernet; DC12В± 25%/PoE(802.3af); 6.5Вт макс; -40 °C...+60 °C; IP67; IK10; вес 0.53кг. | 18290
DS-2CD2143G2-IS(BLACK)(2.8mm) | Hikvision | 4Мп уличная купольная IP-камера с EXIR-подсветкой до 30м и технологией AcuSense 1/3" Progressive Scan CMOS; объектив 2,8мм; угол обзора 103°; механический ИК-фильтр; 0.005лк@F1.6; сжатие H.265/H.265+/H.264/H.264+/MJPEG; тройной поток; 2688×1520@25к/с; WDR 120дБ, 3D DNR, BLC, ROI; обнаружение движения, вторжения в область и пересечения линии; классификация «человек/ТС»; слот для microSD до 256Гб; аудиовход/выход 1/1; тревожные вход/выход 1/1; 1 RJ45 10M/100M Ethernet; DC12В± 25%/PoE(802.3af); 6.5Вт макс; -40 °C...+60 °C; IP67; IK10; вес 0.53кг. | 18290 | Под заказ
DS-2CD2143G2-IS(4mm) | Hikvision | 4Мп уличная купольная IP-камера с EXIR-подсветкой до 30м и технологией AcuSense 1/3" Progressive Scan CMOS; объектив 4мм; угол обзора 84°; механический ИК-фильтр; 0.005лк@F1.6; сжатие H.265/H.265+/H.264/H.264+/MJPEG; тройной поток; 2688×1520@25к/с; WDR 120дБ, 3D DNR, BLC, ROI; обнаружение движения, вторжения в область и пересечения линии; классификация «человек/ТС»; слот для microSD до 256Гб; аудиовход/выход 1/1; тревожные вход/выход 1/1; 1 RJ45 10M/100M Ethernet; DC12В± 25%/PoE(802.3af); 6.5Вт макс; -40 °C...+60 °C; IP67; IK10; вес 0.53кг. | 18290
DS-2CD2143G2-IU(2.8mm) | Hikvision | 4Мп уличная купольная IP-камера с EXIR-подсветкой до 30м и технологией AcuSense 1/3" Progressive Scan CMOS; объектив 2.8мм; угол обзора 103°; механический ИК-фильтр; 0.005лк@F1.6; сжатие H.265/H.265+/H.264/H.264+/MJPEG; тройной поток; 2688 × 1520@25к/с; WDR 120дБ, 3D DNR, BLC, ROI; обнаружение движения, вторжения в область и пересечения линии; классификация «человек/ТС»; слот для microSD до 256Гб; встроенный микрофон; 1 RJ45 10M/100M Ethernet; DC12В± 25%/PoE(802.3af); 6.5Вт макс; -40 °C...+60 °C; IP67; IK10; вес 0.57кг. | 18290
DS-2CD2143G2-IU(4mm) | Hikvision | 4Мп уличная купольная IP-камера с EXIR-подсветкой до 30м и технологией AcuSense 1/3" Progressive Scan CMOS; объектив 4мм; угол обзора 84°; механический ИК-фильтр; 0.005лк@F1.6; сжатие H.265/H.265+/H.264/H.264+/MJPEG; тройной поток; 2688 × 1520@25к/с; WDR 120дБ, 3D DNR, BLC, ROI; обнаружение движения, вторжения в область и пересечения линии; классификация «человек/ТС»; слот для microSD до 256Гб; встроенный микрофон; 1 RJ45 10M/100M Ethernet; DC12В± 25%/PoE(802.3af); 6.5Вт макс; -40 °C...+60 °C; IP67; IK10; вес 0.57кг. | 18290
DS-2CD2343G0-IU(4mm) | Hikvision | 4Мп уличная IP-камера с ИК-подсветкой до 30м 1/3" Progressive Scan CMOS; объектив 4мм; угол обзора 83°; механический ИК-фильтр; 0.018 лк @ F1.6; сжатие H.265/H.265+/H.264/H.264+/MJPEG; тройной поток; 2688×1520@25к/с; WDR 120дБ, 3D DNR, BLC, ROI,HLC; пересечения линии и вторжения, детекция лиц; слот для microSD до 128Гб; встроенные микрофон; 1 RJ45 10M/100M самонастраивающийся Ethernet порт; DC12В± 25%/PoE(802.3af); 7.5 Вт макс; -40 °C...+60 °C; вес 0.635кг. | 18290 | EOL на остатки Замена: DS-2CD2347G2-LU(C)(4mm)
DS-2CD2345G0P-I(1.68mm) | Hikvision | 4Мп внутренняя IP-камера с EXIR-подсветкой до 10м 1/2.7" Progressive Scan CMOS; объектив 1.68мм; угол обзора 180°; механический ИК-фильтр; 0.028лк@F2.0; сжатие H.265/H.265+/H.264/H.264+/MJPEG; двойной поток; 2688 × 1520@25к/с; WDR 120дБ, 3D DNR, BLC, ROI; обнаружение движения, оставленных/унесенных предметов, вторжения в область и пересечения линии; слот для microSD до 256Гб; 1 RJ45 10M/100M Ethernet; DC12В± 25%/PoE(802.3af); 7.5Вт макс; -10 °C...+40 °C; вес 0.52кг. | 21490
DS-2CD2443G2-I(2mm) | Hikvision | 4Мп компактная IP-камера с EXIR-подсветкой до 10м и технологией AcuSense 1/3" Progressive Scan CMOS; объектив 2мм; угол обзора 128.4°; механический ИК-фильтр; 0.008лк@F2.0; сжатие H.265/H.265+/H.264/H.264+/MJPEG; тройной поток; 2688×1520@25к/с; WDR 120дБ, 3D DNR, BLC, ROI; обнаружение движения, вторжения в область и пересечения линии; классификация «человек/ТС»; слот для microSD до 256Гб; встроенные микрофон и динамик; PIR-датчик; 1 RJ45 10M/100M Ethernet; DC12В± 25%/PoE(802.3af); 6.8Вт макс; -10 °C...+40 °C; вес 0.120кг. | 18290
DS-2CD2443G2-I(2.8mm) | Hikvision | 4Мп компактная IP-камера с EXIR-подсветкой до 10м и технологией AcuSense 1/3" Progressive Scan CMOS; объектив 2.8мм; угол обзора 104.3°; механический ИК-фильтр; 0.005лк@F1.6; сжатие H.265/H.265+/H.264/H.264+/MJPEG; тройной поток; 2688×1520@25к/с; WDR 120дБ, 3D DNR, BLC, ROI; обнаружение движения, вторжения в область и пересечения линии; классификация «человек/ТС»; слот для microSD до 256Гб; встроенные микрофон и динамик; PIR-датчик; 1 RJ45 10M/100M Ethernet; DC12В± 25%/PoE(802.3af); 6.8Вт макс; -10 °C...+40 °C; вес 0.120кг. | 18290
DS-2CD2443G2-I(4mm) | Hikvision | 4Мп компактная IP-камера с EXIR-подсветкой до 10м и технологией AcuSense 1/3" Progressive Scan CMOS; объектив 4мм; угол обзора 83.7°; механический ИК-фильтр; 0.005лк@F1.6; сжатие H.265/H.265+/H.264/H.264+/MJPEG; тройной поток; 2688×1520@25к/с; WDR 120дБ, 3D DNR, BLC, ROI; обнаружение движения, вторжения в область и пересечения линии; классификация «человек/ТС»; слот для microSD до 256Гб; встроенные микрофон и динамик; PIR-датчик; 1 RJ45 10M/100M Ethernet; DC12В± 25%/PoE(802.3af); 6.8Вт макс; -10 °C...+40 °C; вес 0.120кг. | 18290
DS-2CD2443G0-IW(2.8mm)(W) | Hikvision | 4Мп компактная IP-камера с W-Fi и EXIR-подсветкой до 10м 1/3" Progressive Scan CMOS; объектив 2.8мм; угол обзора 98°; механический ИК-фильтр; 0.01лк@F1.2; сжатие H.265/H.265+/H.264/H.264+/MJPEG; тройной поток; 2688×1520@25к/с; WDR 120дБ, 3D DNR, BLC, ROI; обнаружение пересечения линии, вторжения в область, антисаботаж; слот для microSD до 128Гб; встроенные микрофон и динамик; PIR-датчик; 1 RJ45 10M/100M самонастраивающийся Ethernet порт; DC12В± 25%/PoE(802.3af); 7Вт макс; -10 °C...+40 °C; вес 0.128кг. | 18290
DS-2CD2443G0-IW(4mm)(W) | Hikvision | 4Мп компактная IP-камера с W-Fi и EXIR-подсветкой до 10м 1/3" Progressive Scan CMOS; объектив 4мм; угол обзора 78°; механический ИК-фильтр; 0.01лк@F1.2; сжатие H.265/H.265+/H.264/H.264+/MJPEG; тройной поток; 2688×1520@25к/с; WDR 120дБ, 3D DNR, BLC, ROI; обнаружение пересечения линии, вторжения в область, антисаботаж; слот для microSD до 128Гб; встроенные микрофон и динамик; PIR-датчик; 1 RJ45 10M/100M самонастраивающийся Ethernet порт; DC12В± 25%/PoE(802.3af); 7Вт макс; -10 °C...+40 °C; вес 0.128кг. | 18290
DS-2CD2543G2-IS(2.8mm) | Hikvision | 4Мп уличная компактная IP-камера с EXIR-подсветкой до 30м и технологией AcuSense 1/3" Progressive Scan CMOS; объектив 2.8мм; угол обзора 104.3°; механический ИК-фильтр; 0.005лк@F1.6; сжатие H.265/H.265+/H.264/H.264+/MJPEG; тройной поток; 2688×1520@25к/с; WDR 120дБ, 3D DNR, BLC, ROI; обнаружение движения, вторжения в область и пересечения линии; классификация «человек/ТС»; слот для microSD до 256Гб; встроенный микрофон, аудиовход/выход 1/1; тревожные вход/выход 1/1; 1 RJ45 10M/100M Ethernet; DC12В± 25%/PoE(802.3af); 6.5Вт макс; -40 °C...+60 °C; IP67; IK08; вес 0.38кг. | 19790
DS-2CD2543G2-IS(2.8mm)(BLACK) | Hikvision | 4Мп уличная компактная IP-камера с EXIR-подсветкой до 30м и технологией AcuSense 1/3" Progressive Scan CMOS; объектив 2.8мм; угол обзора 104.3°; механический ИК-фильтр; 0.005лк@F1.6; сжатие H.265/H.265+/H.264/H.264+/MJPEG; тройной поток; 2688×1520@25к/с; WDR 120дБ, 3D DNR, BLC, ROI; обнаружение движения, вторжения в область и пересечения линии; классификация «человек/ТС»; слот для microSD до 256Гб; встроенный микрофон, аудиовход/выход 1/1; тревожные вход/выход 1/1; 1 RJ45 10M/100M Ethernet; DC12В± 25%/PoE(802.3af); 6.5Вт макс; -40 °C...+60 °C; IP67; IK08; вес 0.38кг. | 19790 | Под заказ
DS-2CD2543G2-IS(4mm) | Hikvision | 4Мп уличная компактная IP-камера с EXIR-подсветкой до 30м и технологией AcuSense 1/3" Progressive Scan CMOS; объектив 4мм; угол обзора 83.7°; механический ИК-фильтр; 0.005лк@F1.6; сжатие H.265/H.265+/H.264/H.264+/MJPEG; тройной поток; 2688×1520@25к/с; WDR 120дБ, 3D DNR, BLC, ROI; обнаружение движения, вторжения в область и пересечения линии; классификация «человек/ТС»; слот для microSD до 256Гб; встроенный микрофон, аудиовход/выход 1/1; тревожные вход/выход 1/1; 1 RJ45 10M/100M Ethernet; DC12В± 25%/PoE(802.3af); 6.5Вт макс; -40 °C...+60 °C; IP67; IK08; вес 0.38кг. | 19790
DS-2CD2543G2-IWS(2.8mm) | Hikvision | 4Мп уличная компактная IP-камера с Wi-Fi и EXIR-подсветкой до 30м и технологией AcuSense 1/3" Progressive Scan CMOS; объектив 2.8мм; угол обзора 104.3°; механический ИК-фильтр; 0.005лк@F1.6; сжатие H.265/H.265+/H.264/H.264+/MJPEG; тройной поток; 2688×1520@25к/с; WDR 120дБ, 3D DNR, BLC, ROI; обнаружение движения, вторжения в область и пересечения линии; классификация «человек/ТС»; слот для microSD до 256Гб; встроенный микрофон, аудиовход/выход 1/1; тревожные вход/выход 1/1; 1 RJ45 10M/100M Ethernet; DC12В± 25%/PoE(802.3af); 6.5Вт макс; -40 °C...+60 °C; IP67; IK08; вес 0.38кг. | 20990
DS-2CD2543G2-IWS(4mm) | Hikvision | 4Мп уличная компактная IP-камера с Wi-Fi, EXIR-подсветкой до 30м и технологией AcuSense 1/3" Progressive Scan CMOS; объектив 4мм; угол обзора 83.7°; механический ИК-фильтр; 0.005лк@F1.6; сжатие H.265/H.265+/H.264/H.264+/MJPEG; тройной поток; 2688×1520@25к/с; WDR 120дБ, 3D DNR, BLC, ROI; обнаружение движения, вторжения в область и пересечения линии; классификация «человек/ТС»; слот для microSD до 256Гб; встроенный микрофон, аудиовход/выход 1/1; тревожные вход/выход 1/1; 1 RJ45 10M/100M Ethernet; DC12В± 25%/PoE(802.3af); 6.5Вт макс; -40 °C...+60 °C; IP67; IK08; вес 0.38кг. | 20990
DS-2CD2543G0-IWS(6mm)(D) | Hikvision | 4Мп уличная компактная IP-камера с Wi-Fi и EXIR-подсветкой до 10м 1/3" Progressive Scan CMOS; объектив 6мм; угол обзора 48°; механический ИК-фильтр; 0.01лк@F1.2; сжатие H.265/H.265+/H.264/H.264+/MJPEG; тройной поток; 2688×1440@25к/с; WDR 120дБ, 3D DNR, BLC, ROI; обнаружение движения, вторжения в область и пересечения линии; слот для microSD до 128Гб; встроенный микрофон, 1 аудиовыход; тревожные вход/выход 1/1; 1 RJ45 10M/100M Ethernet; DC12В± 25%/PoE(802.3af); 5Вт макс; -40 °C...+60 °C; IP66; IK08; вес 0.4кг. | 20990 | EOL на остатки
DS-2CD2E43G2-U(2.8mm) | Hikvision | 4Мп компактная IP-камера с технологией AcuSense 1/3" Progressive Scan CMOS; объектив 2.8мм; угол обзора 103°; механический ИК-фильтр; 0.005лк@F1.6; сжатие H.265/H.265+/H.264/H.264+/MJPEG; тройной поток; 2688×1520@25к/с; WDR 120дБ, 3D DNR, BLC, ROI, слот для microSD до 256Гб; встроенный микрофон; обнаружение движения, вторжения в область и пересечения линии; классификация «человек/ТС»; 1 RJ45 10M/100M Ethernet; DC12В± 25%/PoE(802.3af); 4.2Вт макс; -10 °C...+50 °C; вес 0.325кг. | 18290
DS-2CD2E43G2-U(4mm) | Hikvision | 4Мп компактная IP-камера с технологией AcuSense 1/3" Progressive Scan CMOS; объектив 4мм; угол обзора 84°; механический ИК-фильтр; 0.005лк@F1.6; сжатие H.265/H.265+/H.264/H.264+/MJPEG; тройной поток; 2688×1520@25к/с; WDR 120дБ, 3D DNR, BLC, ROI, слот для microSD до 256Гб; встроенный микрофон; обнаружение движения, вторжения в область и пересечения линии; классификация «человек/ТС»; 1 RJ45 10M/100M Ethernet; DC12В± 25%/PoE(802.3af); 4.2Вт макс; -10 °C...+50 °C; вес 0.325кг. | 18290 | Под заказ
DS-2CD2643G2-IZS | Hikvision | 4Мп уличная цилиндрическая IP-камера с EXIR-подсветкой до 60м и технологией AcuSense 1/3" Progressive Scan CMOS; моторизированный вариообъектив 2.8-12мм; угол обзора 95.8°~29.2°; механический ИК-фильтр; 0.005лк@F1.6; сжатие H.265/H.265+/H.264/H.264+/MJPEG; тройной поток; 2688×1440@25к/с; WDR 120дБ, 3D DNR, BLC, ROI; обнаружение движения, вторжения в область и пересечения линии; классификация «человек/ТС»; слот для microSD до 256Гб; аудиовход/выход 1/1; тревожные вход/выход 1/1; 1 RJ45 10M/100M Ethernet; DC12В± 25%/PoE(802.3af); 15Вт макс; -40 °C...+60 °C; IP67; IK10, вес 1.39кг. | 31090
DS-2CD2743G2-IZS | Hikvision | 4Мп уличная купольная IP-камера с EXIR-подсветкой до 40м и технологией AcuSense 1/3" Progressive Scan CMOS; моторизированный вариообъектив 2.8-12мм; угол обзора 95.8°~29.2°; механический ИК-фильтр; 0.005лк@F1.6; сжатие H.265/H.265+/H.264/H.264+/MJPEG; тройной поток; 2688×1440@25к/с; WDR 120дБ, 3D DNR, BLC, ROI; обнаружение движения, вторжения в область и пересечения линии; классификация «человек/ТС»; слот для microSD до 256Гб; аудиовход/выход 1/1; тревожные вход/выход 1/1; 1 RJ45 10M/100M Ethernet; DC12В± 25%/PoE(802.3af); 12Вт макс; -40 °C...+60 °C; IP67; IK10; вес 0,88кг. | 31090
DS-2CD2H43G2-IZS | Hikvision | 4Мп уличная купольная IP-камера с EXIR-подсветкой до 30м и технологией AcuSense 1/3" Progressive Scan CMOS; моторизированный вариообъектив 2.8-12мм; угол обзора 95.8°~29.2°; механический ИК-фильтр; 0.005лк@F1.6; сжатие H.265/H.265+/H.264/H.264+/MJPEG; тройной поток; 2688×1440@20к/с, 1920×1080@25к/с; WDR 120дБ, 3D DNR, BLC, ROI; обнаружение движения, вторжения в область и пересечения линии; классификация «человек/ТС»; слот для microSD до 256Гб; аудиовход/выход 1/1; тревожные вход/выход 1/1; 1 RJ45 10M/100M Ethernet; DC12В± 25%/PoE(802.3af); 12.5Вт макс; -40 °C...+60 °C; IP67; IK10; вес 0,83кг. | 31090
DS-2CD2T43G2-4I(2.8mm) | Hikvision | 4Мп уличная цилиндрическая IP-камера с EXIR-подсветкой до 80м и технологией AcuSense 1/3" Progressive Scan CMOS; объектив 2.8мм; угол обзора 103°; механический ИК-фильтр; 0.005лк@F1.6; сжатие H.265/H.265+/H.264/H.264+/MJPEG; тройной поток; 2688×1520@25к/с; WDR 120дБ, 3D DNR, BLC, ROI; обнаружение движения, вторжения в область и пересечения линии; классификация «человек/ТС»; слот для microSD до 256Гб; 1 RJ45 10M/100M Ethernet; DC12В± 25%/PoE(802.3af); 12.5Вт макс; -40 °C...+60 °C; IP67; вес 1.07кг. | 21890
DS-2CD2T43G2-4I(4mm) | Hikvision | 4Мп уличная цилиндрическая IP-камера с EXIR-подсветкой до 80м и технологией AcuSense 1/3" Progressive Scan CMOS; объектив 4мм; угол обзора 84°; механический ИК-фильтр; 0.005лк@F1.6; сжатие H.265/H.265+/H.264/H.264+/MJPEG; тройной поток; 2688×1520@25к/с; WDR 120дБ, 3D DNR, BLC, ROI; обнаружение движения, вторжения в область и пересечения линии; классификация «человек/ТС»; слот для microSD до 256Гб; 1 RJ45 10M/100M Ethernet; DC12В± 25%/PoE(802.3af); 12.5Вт макс; -40 °C...+60 °C; IP67; вес 1.07кг. | 21890
DS-2CD2T43G2-4I(6mm) | Hikvision | 4Мп уличная цилиндрическая IP-камера с EXIR-подсветкой до 80м и технологией AcuSense 1/3" Progressive Scan CMOS; объектив 6мм; угол обзора 52°; механический ИК-фильтр; 0.005лк@F1.6; сжатие H.265/H.265+/H.264/H.264+/MJPEG; тройной поток; 2688×1520@25к/с; WDR 120дБ, 3D DNR, BLC, ROI; обнаружение движения, вторжения в область и пересечения линии; классификация «человек/ТС»; слот для microSD до 256Гб; 1 RJ45 10M/100M Ethernet; DC12В± 25%/PoE(802.3af); 12.5Вт макс; -40 °C...+60 °C; IP67; вес 1.07кг. | 21890
ColorVu 4Мп
DS-2CD2047G2-LU(C)(2.8mm) | Hikvision | 4Мп уличная цилиндрическая IP-камера с LED-подсветкой до 40м и технологией AcuSense 1/1.8" Progressive Scan CMOS; объектив 2.8мм; угол обзора 109°; 0.0005лк@F1.0; сжатиеH.265/H.265+/H.264/H.264+/MJPEG; тройной поток; 2688 × 1520@25к/с; WDR 130дБ, 3D DNR, BLC, ROI; обнаружение движения, обнаружение пересечения линии и вторжения; классификация «человек/ТС»; захват лиц; слот для microSD до 256Гб; встроенный микрофон; 1 RJ45 10M/100M Ethernet; DC12В±25%/PoE(802.3af); 8.5Вт макс; -40 °C...+60 °C; IP67; вес 0.715кг. | 18790
DS-2CD2047G2-LU(C)(4mm) | Hikvision | 4Мп уличная цилиндрическая IP-камера с LED-подсветкой до 40м и технологией AcuSense 1/1.8" Progressive Scan CMOS; объектив 4мм; угол обзора 94°; 0.0005лк@F1.0; сжатиеH.265/H.265+/H.264/H.264+/MJPEG; тройной поток; 2688 × 1520@25к/с; WDR 130дБ, 3D DNR, BLC, ROI; обнаружение движения, обнаружение пересечения линии и вторжения; классификация «человек/ТС»; захват лиц; слот для microSD до 256Гб; встроенный микрофон; 1 RJ45 10M/100M Ethernet; DC12В±25%/PoE(802.3af); 8.5Вт макс; -40 °C...+60 °C; IP67; вес 0.715кг. | 18790
DS-2CD2047G2-LU(C)(6mm) | Hikvision | 4Мп уличная цилиндрическая IP-камера с LED-подсветкой до 40м и технологией AcuSense 1/1.8" Progressive Scan CMOS; объектив 6мм; угол обзора 57°; 0.0005лк@F1.0; сжатиеH.265/H.265+/H.264/H.264+/MJPEG; тройной поток; 2688 × 1520@25к/с; WDR 130дБ, 3D DNR, BLC, ROI; обнаружение движения, обнаружение пересечения линии и вторжения; классификация «человек/ТС»; захват лиц; слот для microSD до 256Гб; встроенный микрофон; 1 RJ45 10M/100M Ethernet; DC12В±25%/PoE(802.3af); 8.5Вт макс; -40 °C...+60 °C; IP67; вес 0.715кг. | 18790 | Под заказ
DS-2CD2147G2-SU(С)(2.8mm) | Hikvision | 4Мп уличная купольная IP-камера с технологией AcuSense 1/1.8" Progressive Scan CMOS; объектив 2.8мм; угол обзора 106°; 0.0005лк@F1.0; сжатиеH.265/H.265+/H.264/H.264+/MJPEG; тройной поток; 2688 × 1520@25к/с; WDR 130дБ, 3D DNR, BLC, ROI; обнаружение движения, обнаружение пересечения линии и вторжения; классификация «человек/ТС»; захват лиц; слот для microSD до 256Гб; встроенный микрофон; аудиовход/выход 1/1; тревожные вход/выход 1/1; 1 RJ45 10M/100M Ethernet; DC12В±25%/PoE(802.3af); 6.5Вт макс; -40 °C...+60 °C; IP67, IK10; вес 0.57кг. | 18790
DS-2CD2147G2-SU(С)(4mm) | Hikvision | 4Мп уличная купольная IP-камера с технологией AcuSense 1/1.8" Progressive Scan CMOS; объектив 4мм; угол обзора 95°; 0.0005лк@F1.0; сжатиеH.265/H.265+/H.264/H.264+/MJPEG; тройной поток; 2688 × 1520@25к/с; WDR 130дБ, 3D DNR, BLC, ROI; обнаружение движения, обнаружение пересечения линии и вторжения; классификация «человек/ТС»; захват лиц; слот для microSD до 256Гб; встроенный микрофон; аудиовход/выход 1/1; тревожные вход/выход 1/1; 1 RJ45 10M/100M Ethernet; DC12В±25%/PoE(802.3af); 6.5Вт макс; -40 °C...+60 °C; IP67, IK10; вес 0.58кг. | 18790
DS-2CD2147G2-SU(2.8mm)(C)(BLACK) | Hikvision | 4Мп уличная купольная IP-камера с технологией AcuSense 1/1.8" Progressive Scan CMOS; объектив 2.8мм; угол обзора 106°; 0.0005лк@F1.0; сжатиеH.265/H.265+/H.264/H.264+/MJPEG; тройной поток; 2688 × 1520@25к/с; WDR 130дБ, 3D DNR, BLC, ROI; обнаружение движения, обнаружение пересечения линии и вторжения; классификация «человек/ТС»; захват лиц; слот для microSD до 256Гб; встроенный микрофон; аудиовход/выход 1/1; тревожные вход/выход 1/1; 1 RJ45 10M/100M Ethernet; DC12В±25%/PoE(802.3af); 6.5Вт макс; -40 °C...+60 °C; IP67, IK10; вес 0.57кг. | 18790 | Под заказ
DS-2CD2347G2-LU(C)(2.8mm) | Hikvision | 4Мп уличная купольная IP-камера с LED-подсветкой до 30м и технологией AcuSense 1/1.8" Progressive Scan CMOS; объектив 2.8мм; угол обзора 109°; 0.0005лк@F1.0; сжатие H.265/H.265+/H.264/H.264+/MJPEG; тройной поток; 2688×1520@25к/с; WDR 130дБ, 3D DNR, BLC, ROI; обнаружение движения, обнаружение пересечения линии и вторжения; классификация «человек/ТС»; захват лиц; слот для microSD до 256Гб; встроенный микрофон; 1 RJ45 10M/100M Ethernet; DC12В± 25%/PoE(802.3af); 7.6Вт макс; -30 °C...+60 °C; IP67; вес 0.82кг. | 18790
DS-2CD2347G2-LU(C)(4mm) | Hikvision | 4Мп уличная купольная IP-камера с LED-подсветкой до 30м и технологией AcuSense 1/1.8" Progressive Scan CMOS; объектив 4мм; угол обзора 94°; 0.0005лк@F1.0; сжатиеH.265/H.265+/H.264/H.264+/MJPEG; тройной поток; 2688 × 1520@25к/с; WDR 130дБ, 3D DNR, BLC, ROI; обнаружение движения, обнаружение пересечения линии и вторжения; захват лиц; слот для microSD до 256Гб; встроенный микрофон; 1 RJ45 10M/100M Ethernet; DC12В±25%/PoE(802.3af); 7.6Вт макс; -30 °C...+60 °C; IP67; вес 0.82кг. | 18790
DS-2CD2347G2-LU(C)(6mm) | Hikvision | 4Мп уличная купольная IP-камера с LED-подсветкой до 30м и технологией AcuSense 1/1.8" Progressive Scan CMOS; объектив 6мм; угол обзора 57°; 0.0005лк@F1.0; сжатиеH.265/H.265+/H.264/H.264+/MJPEG; тройной поток; 2688 × 1520@25к/с; WDR 130дБ, 3D DNR, BLC, ROI; обнаружение движения, обнаружение пересечения линии и вторжения; классификация «человек/ТС»; захват лиц; слот для microSD до 256Гб; встроенный микрофон; 1 RJ45 10M/100M Ethernet; DC12В±25%/PoE(802.3af); 7.6Вт макс; -30 °C...+60 °C; IP67; вес 0.82кг. | 18790 | Под заказ
DS-2CD2347G2-LU(2.8mm)(C)(BLACK) | Hikvision | 4Мп уличная купольная IP-камера с LED-подсветкой до 30м и технологией AcuSense 1/1.8" Progressive Scan CMOS; объектив 2.8мм; угол обзора 109°; 0.0005лк@F1.0; сжатие H.265/H.265+/H.264/H.264+/MJPEG; тройной поток; 2688×1520@25к/с; WDR 130дБ, 3D DNR, BLC, ROI; обнаружение движения, обнаружение пересечения линии и вторжения; классификация «человек/ТС»; захват лиц; слот для microSD до 256Гб; встроенный микрофон; 1 RJ45 10M/100M Ethernet; DC12В± 25%/PoE(802.3af); 7.6Вт макс; -30 °C...+60 °C; IP67; вес 0.82кг. | 18790 | Под заказ
DS-2CD2547G2-LS(2.8mm)(C) | Hikvision | 4Мп уличная купольная IP-камера с LED-подсветкой до 30м и технологией AcuSense 1/1.8" Progressive Scan CMOS; объектив 2.8мм; угол обзора 112°; 0.0005лк@F1.0; сжатие H.265/H.265+/H.264/H.264+/MJPEG; тройной поток; 2688 × 1520@25к/с; WDR 130дБ, 3D DNR, BLC, ROI; обнаружение движения, обнаружение пересечения линии и вторжения; классификация «человек/ТС»; захват лиц; слот для microSD до 256Гб; встроенный микрофон; аудиовыход/выход 1/1; тревожные вход/выход 1/1; 1 RJ45 10M/100M Ethernet; DC12В± 25%/PoE(802.3af); 7.6Вт макс; -40 °C...+60 °C; IP67; IK08; вес 0.62кг. | 23490
DS-2CD2547G2-LS(4mm)(C) | Hikvision | 4Мп уличная купольная IP-камера с LED-подсветкой до 30м и технологией AcuSense 1/1.8" Progressive Scan CMOS; объектив 4мм; угол обзора 95°; 0.0005лк@F1.0; сжатие H.265/H.265+/H.264/H.264+/MJPEG; тройной поток; 2688 × 1520@25к/с; WDR 130дБ, 3D DNR, BLC, ROI; обнаружение движения, обнаружение пересечения линии и вторжения; классификация «человек/ТС»; захват лиц; слот для microSD до 256Гб; встроенный микрофон; аудиовыход/выход 1/1; тревожные вход/выход 1/1; 1 RJ45 10M/100M Ethernet; DC12В± 25%/PoE(802.3af); 7.6Вт макс; -40 °C...+60 °C; IP67; IK08; вес 0.62кг. | 23490
DS-2CD2T47G2-L(C)(2.8mm) | Hikvision | 4Мп уличная цилиндрическая IP-камера с LED-подсветкой до 60м и технологией AcuSense 1/1.8" Progressive Scan CMOS; объектив 2.8мм; угол обзора 109°; 0.0005лк@F1.0; сжатиеH.265/H.265+/H.264/H.264+/MJPEG; тройной поток; 2688 × 1520@25к/с; WDR 130дБ, 3D DNR, BLC, ROI; обнаружение движения, обнаружение пересечения линии и вторжения; классификация «человек/ТС»; захват лиц; слот для microSD до 256Гб; 1 RJ45 10M/100M Ethernet; DC12В±25%/PoE(802.3af); 10.5Вт макс; -40 °C...+60 °C; IP67; вес 1.26кг. | 22690
DS-2CD2T47G2-L(C)(4mm) | Hikvision | 4Мп уличная цилиндрическая IP-камера с LED-подсветкой до 60м и технологией AcuSense 1/1.8" Progressive Scan CMOS; объектив 4мм; угол обзора 94°; 0.0005лк@F1.0; сжатиеH.265/H.265+/H.264/H.264+/MJPEG; тройной поток; 2688 × 1520@25к/с; WDR 130дБ, 3D DNR, BLC, ROI; обнаружение движения, обнаружение пересечения линии и вторжения; классификация «человек/ТС»; захват лиц; слот для microSD до 256Гб; 1 RJ45 10M/100M Ethernet; DC12В±25%/PoE(802.3af); 10.5Вт макс; -40 °C...+60 °C; IP67; вес 1.26кг. | 22690
DS-2CD2T47G2-L(C)(6mm) | Hikvision | 4Мп уличная цилиндрическая IP-камера с LED-подсветкой до 60м и технологией AcuSense 1/1.8" Progressive Scan CMOS; объектив 6мм; угол обзора 57°; 0.0005лк@F1.0; сжатиеH.265/H.265+/H.264/H.264+/MJPEG; тройной поток; 2688 × 1520@25к/с; WDR 130дБ, 3D DNR, BLC, ROI; обнаружение движения, обнаружение пересечения линии и вторжения; классификация «человек/ТС»; захват лиц; слот для microSD до 256Гб; 1 RJ45 10M/100M Ethernet; DC12В±25%/PoE(802.3af); 10.5Вт макс; -40 °C...+60 °C; IP67; вес 1.26кг. | 22690 | Под заказ
DS-2CD2647G2-LZS(3.6-9mm)(C) | Hikvision | 4Мп уличная цилиндрическая IP-камера с LED-подсветкой до 60м и технологией AcuSense 1/1.8" Progressive Scan CMOS; моторизированный вариообъектив 3.6-9мм; угол обзора 92.3°~48°; 0.0005лк@F1.0; сжатие H.265/H.265+/H.264/H.264+/MJPEG; тройной поток; 2688×1440@25к/с; WDR 130дБ, 3D DNR, BLC, ROI; обнаружение движения, вторжения в область и пересечения линии; классификация «человек/ТС»; слот для microSD до 256Гб; аудиовход/выход 1/1; тревожные вход/выход 1/1; 1 RJ45 10M/100M Ethernet; DC12В± 25%/PoE(802.3af); 15Вт макс; -40 °C...+60 °C; IP67; IK10, вес 1.52кг. | 58590
DS-2CD2747G2-LZS(3.6-9mm)(C) | Hikvision | 4Мп уличная купольная IP-камера с LED-подсветкой до 40м и технологией AcuSense 1/1.8" Progressive Scan CMOS; моторизированный вариообъектив 3.6-9мм; угол обзора 92.3°~48°; 0.0005лк@F1.0; сжатие H.265/H.265+/H.264/H.264+/MJPEG; тройной поток; 2688×1440@25к/с; WDR 120дБ, 3D DNR, BLC, ROI; обнаружение движения, вторжения в область и пересечения линии; классификация «человек/ТС»; слот для microSD до 256Гб; аудиовход/выход 1/1; тревожные вход/выход 1/1; 1 RJ45 10M/100M Ethernet; DC12В± 25%/PoE(802.3af); 12Вт макс; -40 °C...+60 °C; IP67; IK10; вес 0,88кг. | 58590
6Мп
DS-2CD2463G2-I(2.8mm) | Hikvision | 6Мп компактная IP-камера с EXIR-подсветкой до 10м и технологией AcuSense 1/2,8" Progressive Scan CMOS; объектив 2.8мм; угол обзора 107.8°; механический ИК-фильтр; 0.008лк@F2.0; сжатие H.265/H.265+/H.264/H.264+/MJPEG; тройной поток; 3200×1800@12.5к/с; WDR 120дБ, 3D DNR, BLC, HLC, ROI; обнаружение движения, вторжения в область и пересечения линии; классификация «человек/ТС»; слот для microSD до 256Гб; встроенные микрофон и динамик; тревожные вход/выход 1/1; PIR-датчик; 1 RJ45 10M/100M Ethernet; DC12В±25%/PoE(802.3af); 5.9Вт макс; -10 °C...+60 °C; вес 0.12кг. | 21890
DS-2CD2463G2-I(4mm) | Hikvision | 6Мп компактная IP-камера с EXIR-подсветкой до 10м и технологией AcuSense 1/2,8" Progressive Scan CMOS; объектив 4мм; угол обзора 82.8°; механический ИК-фильтр; 0.008лк@F2.0; сжатие H.265/H.265+/H.264/H.264+/MJPEG; тройной поток; 3200×1800@12.5к/с; WDR 120дБ, 3D DNR, BLC, HLC, ROI; обнаружение движения, вторжения в область и пересечения линии; классификация «человек/ТС»; слот для microSD до 256Гб; встроенные микрофон и динамик; тревожные вход/выход 1/1; PIR-датчик; 1 RJ45 10M/100M Ethernet; DC12В±25%/PoE(802.3af); 5.9Вт макс; -10 °C...+60 °C; вес 0.12кг. | 21890
DS-2CD2563G2-IS(2.8mm) | Hikvision | 6Мп уличная компактная IP-камера с EXIR-подсветкой до 30м и технологией AcuSense 1/2.8" Progressive Scan CMOS; объектив 2.8мм; угол обзора 108.8°; механический ИК-фильтр; 0.005лк@F1.6; сжатие H.265/H.265+/H.264/H.264+/MJPEG; тройной поток; 3200×1800@20к/с; WDR 120дБ, 3D DNR, BLC, ROI; обнаружение движения, вторжения в область и пересечения линии; классификация «человек/ТС»; слот для microSD до 256Гб; встроенный микрофон, аудиовход/выход 1/1; тревожные вход/выход 1/1; 1 RJ45 10M/100M Ethernet; DC12В± 25%/PoE(802.3af); 6.5Вт макс; -40 °C...+60 °C; IP67; IK08; вес 0.38кг. | 22590
DS-2CD2563G2-IS(2.8mm)(BLACK) | Hikvision | 6Мп уличная компактная IP-камера с EXIR-подсветкой до 30м и технологией AcuSense 1/2.8" Progressive Scan CMOS; объектив 2.8мм; угол обзора 108.8°; механический ИК-фильтр; 0.005лк@F1.6; сжатие H.265/H.265+/H.264/H.264+/MJPEG; тройной поток; 3200×1800@20к/с; WDR 120дБ, 3D DNR, BLC, ROI; обнаружение движения, вторжения в область и пересечения линии; классификация «человек/ТС»; слот для microSD до 256Гб; встроенный микрофон, аудиовход/выход 1/1; тревожные вход/выход 1/1; 1 RJ45 10M/100M Ethernet; DC12В± 25%/PoE(802.3af); 6.5Вт макс; -40 °C...+60 °C; IP67; IK08; вес 0.38кг. | 22590 | Под заказ
DS-2CD2563G2-IS(4mm) | Hikvision | 6Мп уличная компактная IP-камера с EXIR-подсветкой до 30м и технологией AcuSense 1/2.8" Progressive Scan CMOS; объектив 4мм; угол обзора 87.6°; механический ИК-фильтр; 0.005лк@F1.6; сжатие H.265/H.265+/H.264/H.264+/MJPEG; тройной поток; 3200×1800@20к/с; WDR 120дБ, 3D DNR, BLC, ROI; обнаружение движения, вторжения в область и пересечения линии; классификация «человек/ТС»; слот для microSD до 256Гб; встроенный микрофон, аудиовход/выход 1/1; тревожные вход/выход 1/1; 1 RJ45 10M/100M Ethernet; DC12В± 25%/PoE(802.3af); 6.5Вт макс; -40 °C...+60 °C; IP67; IK08; вес 0.38кг. | 22590
DS-2CD2563G0-IWS(2.8mm)(D) | Hikvision | 6Мп уличная компактная IP-камера с Wi-Fi и EXIR-подсветкой до 10м 1/2,9" Progressive Scan CMOS; объектив 2.8мм; угол обзора 97°; механический ИК-фильтр; 0.01лк@F1.2; сжатие H.265/H.265+/H.264/H.264+/MJPEG; тройной поток; 3072×2048@20к/с; WDR 120дБ, 3D DNR, BLC, ROI; обнаружение движения, вторжения в область и пересечения линии; слот для microSD до 128Гб; встроенный микрофон, 1 аудиовыход; тревожные вход/выход 1/1; 1 RJ45 10M/100M Ethernet; DC12В± 25%/PoE(802.3af); 5Вт макс; -40 °C...+60 °C; IP66; IK08; вес 0.4кг. | 23690 | EOL на остатки Замена: DS-2CD2543G2-IWS(2.8mm)
8Мп
DS-2CD2083G2-IU(2.8mm) | Hikvision | 8Мп уличная цилиндрическая IP-камера с EXIR-подсветкой до 40м и технологией AcuSense 1/2.8" Progressive Scan CMOS; объектив 2.8мм; угол обзора 107°; механический ИК-фильтр; 0.005лк@F1.6; сжатие H.265/H.265+/H.264/H.264+/MJPEG; тройной поток; 3840 × 2160@20к/с; WDR 120дБ, 3D DNR, BLC, ROI, слот для microSD до 256Гб; встроенный микрофон; обнаружение движения, вторжения в область и пересечения линии; классификация «человек/ТС»; 1 RJ45 10M/100M Ethernet; DC12В± 25%/PoE(802.3af); 6Вт макс; -40 °C...+60 °C; IP67; вес 0.49кг. | 23090
DS-2CD2083G2-IU(BLACK)(2.8mm) | Hikvision | 8Мп уличная цилиндрическая IP-камера с EXIR-подсветкой до 40м и технологией AcuSense 1/2.8" Progressive Scan CMOS; объектив 2.8мм; угол обзора 107°; механический ИК-фильтр; 0.005лк@F1.6; сжатие H.265/H.265+/H.264/H.264+/MJPEG; тройной поток; 3840 × 2160@20к/с; WDR 120дБ, 3D DNR, BLC, ROI, слот для microSD до 256Гб; встроенный микрофон; обнаружение движения, вторжения в область и пересечения линии; классификация «человек/ТС»; 1 RJ45 10M/100M Ethernet; DC12В± 25%/PoE(802.3af); 6Вт макс; -40 °C...+60 °C; IP67; вес 0.49кг. | 23090 | Под заказ
DS-2CD2083G2-IU(4mm) | Hikvision | 8Мп уличная цилиндрическая IP-камера с EXIR-подсветкой до 40м и технологией AcuSense 1/2.8" Progressive Scan CMOS; объектив 4мм; угол обзора 87°; механический ИК-фильтр; 0.005лк@F1.6; сжатие H.265/H.265+/H.264/H.264+/MJPEG; тройной поток; 3840 × 2160@20к/с; WDR 120дБ, 3D DNR, BLC, ROI, слот для microSD до 256Гб; встроенный микрофон; обнаружение движения, вторжения в область и пересечения линии; классификация «человек/ТС»; 1 RJ45 10M/100M Ethernet; DC12В± 25%/PoE(802.3af); 6Вт макс; -40 °C...+60 °C; IP67; вес 0.49кг. | 23090
DS-2CD2083G2-IU(6mm) | Hikvision | 8Мп уличная цилиндрическая IP-камера с EXIR-подсветкой до 40м и технологией AcuSense 1/2.8" Progressive Scan CMOS; объектив 6мм; угол обзора 54°; механический ИК-фильтр; 0.005лк@F1.6; сжатие H.265/H.265+/H.264/H.264+/MJPEG; тройной поток; 3840 × 2160@20к/с; WDR 120дБ, 3D DNR, BLC, ROI, слот для microSD до 256Гб; встроенный микрофон; обнаружение движения, вторжения в область и пересечения линии; классификация «человек/ТС»; 1 RJ45 10M/100M Ethernet; DC12В± 25%/PoE(802.3af); 6Вт макс; -40 °C...+60 °C; IP67; вес 0.49кг. | 23090 | Под заказ
DS-2CD2183G0-IS (2,8mm) | Hikvision | 8Мп уличная купольная IP-камера с EXIR-подсветкой до 30м 1/2,5" Progressive Scan CMOS; объектив 2,8мм; угол обзора 102°; механический ИК-фильтр; 0.01лк@F1.2; сжатие H.265/H.265+/H.264/H.264+/MJPEG; тройной поток; 3840 × 2160@15к/с; WDR 120дБ, 3D DNR, BLC, ROI; обнаружение движения, вторжения в область и пересечения линии; слот для microSD до 128Гб; аудиовход/выход 1/1; тревожные вход/выход 1/1; 1 RJ45 10M/100M Ethernet; DC12В± 25%/PoE(802.3af); 9Вт макс; -40 °C...+60 °C; IP67; IK10; вес 0.61кг. | 23090 | EOL на остатки Замена: DS-2CD2183G2-IS(2.8mm)
DS-2CD2183G2-IS(2.8mm) | Hikvision | 8Мп уличная купольная IP-камера с EXIR-подсветкой до 30м и технологией AcuSense 1/2,8" Progressive Scan CMOS; объектив 2,8мм; угол обзора 107°; механический ИК-фильтр; 0.005лк@F1.6; сжатие H.265/H.265+/H.264/H.264+/MJPEG; тройной поток; 3840 × 2160@20к/с; WDR 120дБ, 3D DNR, BLC, HLC, ROI; обнаружение движения, вторжения в область и пересечения линии; классификация «человек/ТС»; слот для microSD до 256Гб; аудиовход/выход 1/1; тревожные вход/выход 1/1; 1 RJ45 10M/100M Ethernet; DC12В± 25%/PoE(802.3af); 6Вт макс; -40 °C...+60 °C; IP67; IK10; вес 0.52кг. | 23090
DS-2CD2183G2-IS(BLACK)(2.8mm) | Hikvision | 8Мп уличная купольная IP-камера с EXIR-подсветкой до 30м и технологией AcuSense 1/2,8" Progressive Scan CMOS; объектив 2,8мм; угол обзора 107°; механический ИК-фильтр; 0.005лк@F1.6; сжатие H.265/H.265+/H.264/H.264+/MJPEG; тройной поток; 3840 × 2160@20к/с; WDR 120дБ, 3D DNR, BLC, HLC, ROI; обнаружение движения, вторжения в область и пересечения линии; классификация «человек/ТС»; слот для microSD до 256Гб; аудиовход/выход 1/1; тревожные вход/выход 1/1; 1 RJ45 10M/100M Ethernet; DC12В± 25%/PoE(802.3af); 6Вт макс; -40 °C...+60 °C; IP67; IK10; вес 0.52кг. | 23090 | Под заказ
DS-2CD2183G2-IS(4mm) | Hikvision | 8Мп уличная купольная IP-камера с EXIR-подсветкой до 30м и технологией AcuSense 1/2,8" Progressive Scan CMOS; объектив 4мм; угол обзора 87°; механический ИК-фильтр; 0.005лк@F1.6; сжатие H.265/H.265+/H.264/H.264+/MJPEG; тройной поток; 3840 × 2160@20к/с; WDR 120дБ, 3D DNR, BLC, HLC, ROI; обнаружение движения, вторжения в область и пересечения линии; классификация «человек/ТС»; слот для microSD до 256Гб; аудиовход/выход 1/1; тревожные вход/выход 1/1; 1 RJ45 10M/100M Ethernet; DC12В± 25%/PoE(802.3af); 6Вт макс; -40 °C...+60 °C; IP67; IK10; вес 0.52кг. | 23090
DS-2CD2383G2-IU(2.8mm) | Hikvision | 8Мп уличная IP-камера с EXIR-подсветкой до 30м и технологией AcuSense 1/2,8" Progressive Scan CMOS; объектив 2.8мм; угол обзора 107°; механический ИК-фильтр; 0.005лк@F1.6; сжатие H.265/H.265+/H.264/H.264+/MJPEG; тройной поток; 3840 × 2160@20к/с; WDR 120дБ, 3D DNR, BLC, HLC, ROI; обнаружение движения, вторжения в область и пересечения линии; классификация «человек/ТС»; слот для microSD до 256Гб; встроенные микрофон; 1 RJ45 10M/100M Ethernet; DC12В± 25%/PoE(802.3af); 6Вт макс; -30 °C...+60 °C; IP67; вес 0.6кг. | 23090
DS-2CD2383G2-IU(BLACK)(2.8mm) | Hikvision | 8Мп уличная IP-камера с EXIR-подсветкой до 30м и технологией AcuSense 1/2,8" Progressive Scan CMOS; объектив 2.8мм; угол обзора 107°; механический ИК-фильтр; 0.005лк@F1.6; сжатие H.265/H.265+/H.264/H.264+/MJPEG; тройной поток; 3840 × 2160@20к/с; WDR 120дБ, 3D DNR, BLC, HLC, ROI; обнаружение движения, вторжения в область и пересечения линии; классификация «человек/ТС»; слот для microSD до 256Гб; встроенные микрофон; 1 RJ45 10M/100M Ethernet; DC12В± 25%/PoE(802.3af); 6Вт макс; -30 °C...+60 °C; IP67; вес 0.6кг. | 23090 | Под заказ
DS-2CD2383G2-IU(4mm) | Hikvision | 8Мп уличная IP-камера с EXIR-подсветкой до 30м и технологией AcuSense 1/2,8" Progressive Scan CMOS; объектив 4мм; угол обзора 87°; механический ИК-фильтр; 0.005лк@F1.6; сжатие H.265/H.265+/H.264/H.264+/MJPEG; тройной поток; 3840 × 2160@20к/с; WDR 120дБ, 3D DNR, BLC, HLC, ROI; обнаружение движения, вторжения в область и пересечения линии; классификация «человек/ТС»; слот для microSD до 256Гб; встроенные микрофон; 1 RJ45 10M/100M Ethernet; DC12В± 25%/PoE(802.3af); 6Вт макс; -30 °C...+60 °C; IP67; вес 0.6кг. | 23090 | Под заказ
DS-2CD2683G2-IZS | Hikvision | 8Мп уличная цилиндрическая IP-камера с EXIR-подсветкой до 60м и технологией AcuSense 1/2,8" Progressive Scan CMOS; моторизированный вариообъектив 2.8-12мм; угол обзора 108°~30°; механический ИК-фильтр; 0.005лк@F1.6; сжатие H.265/H.265+/H.264/H.264+/MJPEG; тройной поток; 3840 × 2160@20к/с; WDR 120дБ, 3D DNR, BLC, HLC, ROI; обнаружение движения, вторжения в область и пересечения линии; классификация «человек/ТС»; слот для microSD до 256Гб; аудиовход/выход 1/1; тревожные вход/выход 1/1; 1 RJ45 10M/100M Ethernet; DC12В± 25%/PoE(802.3af); 13Вт макс; -30 °C...+60 °C; IP67; IK10, вес 1.38кг. | 40290
DS-2CD2783G2-IZS | Hikvision | 8Мп уличная купольная IP-камера с EXIR-подсветкой до 40м и технологией AcuSense 1/2,8" Progressive Scan CMOS; вариообъектив 2.8-12мм; угол обзора 108°~30°; механический ИК-фильтр; 0.005лк@F1.6; сжатие H.265/H.265+/H.264/H.264+/MJPEG; тройной поток; 3840 × 2160@20к/с; WDR 120дБ, 3D DNR, BLC, HLC, ROI; обнаружение движения, вторжения в область и пересечения линии; классификация «человек/ТС»; слот для microSD до 256Гб; аудиовход/выход 1/1; тревожные вход/выход 1/1; 1 RJ45 10M/100M Ethernet; DC12В± 25%/PoE(802.3af); 10.5Вт макс; -40 °C...+60 °C; IP67; IK10; вес 0,85кг. | 40290
DS-2CD2H83G2-IZS | Hikvision | 8Мп уличная купольная IP-камера с EXIR-подсветкой до 40м и технологией AcuSense 1/2,8" Progressive Scan CMOS; моторизированный вариообъектив 2.8-12мм; угол обзора 108°~30°; механический ИК-фильтр; 0.005лк@F1.6; сжатие H.265/H.265+/H.264/H.264+/MJPEG; тройной поток; 3840 × 2160@20к/с; WDR 120дБ, 3D DNR, BLC, HLC, ROI; обнаружение движения, вторжения в область и пересечения линии; классификация «человек/ТС»;слот для microSD до 256Гб; аудиовход/выход 1/1; тревожные вход/выход 1/1; 1 RJ45 10M/100M Ethernet; DC12В± 25%/PoE(802.3af); 11.04Вт макс; -40 °C...+60 °C; IP67; IK10; вес 0,83кг. | 40290
DS-2CD2T83G2-2I(2.8mm) | Hikvision | 8Мп уличная цилиндрическая IP-камера с EXIR-подсветкой до 60м и технологией AcuSense 1/2,8" Progressive Scan CMOS; объектив 2.8мм; угол обзора 107°; механический ИК-фильтр; 0.005лк@F1.6; сжатие H.265/H.265+/H.264/H.264+/MJPEG; тройной поток; 3840 × 2160@20к/с; WDR 120дБ, 3D DNR, BLC, HLC, ROI; обнаружение движения, вторжения в область и пересечения линии; классификация «человек/ТС»; слот для microSD до 256Гб; 1 RJ45 10M/100M Ethernet; DC12В± 25%/PoE(802.3af); 11Вт макс; -40 °C...+60 °C; IP67; вес 1.09кг. | 25590
DS-2CD2T83G2-2I(4mm) | Hikvision | 8Мп уличная цилиндрическая IP-камера с EXIR-подсветкой до 60м и технологией AcuSense 1/2,8" Progressive Scan CMOS; объектив 4мм; угол обзора 87°; механический ИК-фильтр; 0.005лк@F1.6; сжатие H.265/H.265+/H.264/H.264+/MJPEG; тройной поток; 3840 × 2160@20к/с; WDR 120дБ, 3D DNR, BLC, HLC, ROI; обнаружение движения, вторжения в область и пересечения линии; классификация «человек/ТС»; слот для microSD до 256Гб; 1 RJ45 10M/100M Ethernet; DC12В± 25%/PoE(802.3af); 11Вт макс; -40 °C...+60 °C; IP67; вес 1.09кг. | 25590
DS-2CD2T83G2-4I(2.8mm) | Hikvision | 8Мп уличная цилиндрическая IP-камера с EXIR-подсветкой до 80м и технологией AcuSense 1/2,8" Progressive Scan CMOS; объектив 2.8мм; угол обзора 107°; механический ИК-фильтр; 0.005лк@F1.6; сжатие H.265/H.265+/H.264/H.264+/MJPEG; тройной поток; 3840 × 2160@20к/с; WDR 120дБ, 3D DNR, BLC, HLC, ROI; обнаружение движения, вторжения в область и пересечения линии; классификация «человек/ТС»; слот для microSD до 256Гб; 1 RJ45 10M/100M Ethernet; DC12В± 25%/PoE(802.3af); 11Вт макс; -40 °C...+60 °C; IP67; вес 1.09кг. | 26990
DS-2CD2T83G2-4I(4mm) | Hikvision | 8Мп уличная цилиндрическая IP-камера с EXIR-подсветкой до 80м и технологией AcuSense 1/2,8" Progressive Scan CMOS; объектив 4мм; угол обзора 87°; механический ИК-фильтр; 0.005лк@F1.6; сжатие H.265/H.265+/H.264/H.264+/MJPEG; тройной поток; 3840 × 2160@20к/с; WDR 120дБ, 3D DNR, BLC, HLC, ROI; обнаружение движения, вторжения в область и пересечения линии; классификация «человек/ТС»; слот для microSD до 256Гб; 1 RJ45 10M/100M Ethernet; DC12В± 25%/PoE(802.3af); 11Вт макс; -40 °C...+60 °C; IP67; вес 1.09кг. | 26990 | Под заказ
DS-2CD2T83G2-4I(6mm) | Hikvision | 8Мп уличная цилиндрическая IP-камера с EXIR-подсветкой до 80м и технологией AcuSense 1/2,8" Progressive Scan CMOS; объектив 6мм; угол обзора 54°; механический ИК-фильтр; 0.005лк@F1.6; сжатие H.265/H.265+/H.264/H.264+/MJPEG; тройной поток; 3840 × 2160@20к/с; WDR 120дБ, 3D DNR, BLC, HLC, ROI; обнаружение движения, вторжения в область и пересечения линии; классификация «человек/ТС»; слот для microSD до 256Гб; 1 RJ45 10M/100M Ethernet; DC12В± 25%/PoE(802.3af); 11Вт макс; -40 °C...+60 °C; IP67; вес 1.09кг. | 26990 | Под заказ
ColorVu 8Мп
DS-2CD2087G2-LU(2.8mm)(C) | Hikvision | 8Мп уличная цилиндрическая IP-камера с LED-подсветкой до 40м и технологией AcuSense 1/1.2" Progressive Scan CMOS; объектив 2.8мм; угол обзора 102°; 0.0005лк@F1.0; сжатиеH.265/H.265+/H.264/H.264+/MJPEG; тройной поток; 3840 × 2160@25к/с; WDR 130дБ, 3D DNR, BLC, ROI; обнаружение движения 2.0, обнаружение пересечения линии и вторжения; классификация «человек/ТС»; захват лиц; слот для microSD до 256Гб; встроенный микрофон; 1 RJ45 10M/100M Ethernet; DC12В±25%/PoE(802.3af); 8.5Вт макс; -40 °C...+60 °C; IP67; вес 0.86кг. | 28690
DS-2CD2087G2-LU(4mm)(C) | Hikvision | 8Мп уличная цилиндрическая IP-камера с LED-подсветкой до 40м и технологией AcuSense 1/1.2" Progressive Scan CMOS; объектив 4мм; угол обзора 88°; 0.0005лк@F1.0; сжатиеH.265/H.265+/H.264/H.264+/MJPEG; тройной поток; 3840 × 2160@25к/с; WDR 130дБ, 3D DNR, BLC, ROI; обнаружение движения, обнаружение пересечения линии и вторжения; классификация «человек/ТС»; захват лиц; слот для microSD до 256Гб; встроенный микрофон; 1 RJ45 10M/100M Ethernet; DC12В±25%/PoE(802.3af); 8.5Вт макс; -40 °C...+60 °C; IP67; вес 0.86кг. | 28690 | Под заказ
DS-2CD2087G2-LU(6mm)(C) | Hikvision | 8Мп уличная цилиндрическая IP-камера с LED-подсветкой до 40м и технологией AcuSense 1/1.2" Progressive Scan CMOS; объектив 6мм; угол обзора 54°; 0.0005лк@F1.0; сжатиеH.265/H.265+/H.264/H.264+/MJPEG; тройной поток; 3840 × 2160@25к/с; WDR 130дБ, 3D DNR, BLC, ROI; обнаружение движения, обнаружение пересечения линии и вторжения; классификация «человек/ТС»; захват лиц; слот для microSD до 256Гб; встроенный микрофон; 1 RJ45 10M/100M Ethernet; DC12В±25%/PoE(802.3af); 8.5Вт макс; -40 °C...+60 °C; IP67; вес 0.86кг. | 28690 | Под заказ
DS-2CD2387G2-LU(2.8mm)(C) | Hikvision | 8Мп уличная купольная IP-камера с LED-подсветкой до 30м и технологией AcuSense 1/1.2" Progressive Scan CMOS; объектив 2.8мм; угол обзора 102°; 0.0005лк@F1.0; сжатие H.265/H.265+/H.264/H.264+/MJPEG; тройной поток; 3840 × 2160@25к/с; WDR 130дБ, 3D DNR, BLC, ROI; обнаружение движения, обнаружение пересечения линии и вторжения; классификация «человек/ТС»; захват лиц; слот для microSD до 256Гб; встроенный микрофон; 1 RJ45 10M/100M Ethernet; DC12В± 25%/PoE(802.3af); 7.6Вт макс; -40 °C...+60 °C; IP67; вес 0.87кг. | 28690
DS-2CD2387G2-LU(4mm)(C) | Hikvision | 8Мп уличная купольная IP-камера с LED-подсветкой до 30м и технологией AcuSense 1/1.2" Progressive Scan CMOS; объектив 4мм; угол обзора 88°; 0.0005лк@F1.0; сжатие H.265/H.265+/H.264/H.264+/MJPEG; тройной поток; 3840 × 2160@25к/с; WDR 130дБ, 3D DNR, BLC, ROI; обнаружение движения, обнаружение пересечения линии и вторжения; классификация «человек/ТС»; захват лиц; слот для microSD до 256Гб; встроенный микрофон; 1 RJ45 10M/100M Ethernet; DC12В± 25%/PoE(802.3af); 7.6Вт макс; -40 °C...+60 °C; IP67; вес 0.87кг. | 28690 | Под заказ
DS-2CD2T87G2-L(2.8mm)(C) | Hikvision | 8Мп уличная цилиндрическая IP-камера с LED-подсветкой до 60м и технологией AcuSense 1/1.2" Progressive Scan CMOS; объектив 2.8мм; угол обзора 102°; 0.0005лк@F1.0; сжатиеH.265/H.265+/H.264/H.264+/MJPEG; тройной поток; 3840 × 2160@25к/с; WDR 130дБ, 3D DNR, BLC, ROI; обнаружение движения, обнаружение пересечения линии и вторжения; классификация «человек/ТС»; захват лиц; слот для microSD до 256Гб; 1 RJ45 10M/100M Ethernet; DC12В±25%/PoE(802.3af); 10.5Вт макс; -40 °C...+60 °C; IP67; вес 1.19кг. | 33890
DS-2CD2T87G2-L(4mm)(C) | Hikvision | 8Мп уличная цилиндрическая IP-камера с LED-подсветкой до 60м и технологией AcuSense 1/1.2" Progressive Scan CMOS; объектив 4мм; угол обзора 88°; 0.0005лк@F1.0; сжатиеH.265/H.265+/H.264/H.264+/MJPEG; тройной поток; 3840 × 2160@25к/с; WDR 130дБ, 3D DNR, BLC, ROI; обнаружение движения, обнаружение пересечения линии и вторжения; классификация «человек/ТС»; захват лиц; слот для microSD до 256Гб; 1 RJ45 10M/100M Ethernet; DC12В±25%/PoE(802.3af); 10.5Вт макс; -40 °C...+60 °C; IP67; вес 1.19кг. | 33890 | Под заказ
DS-2CD2T87G2-L(6mm)(C) | Hikvision | 8Мп уличная цилиндрическая IP-камера с LED-подсветкой до 60м и технологией AcuSense 1/1.2" Progressive Scan CMOS; объектив 6мм; угол обзора 54°; 0.0005лк@F1.0; сжатиеH.265/H.265+/H.264/H.264+/MJPEG; тройной поток; 3840 × 2160@25к/с; WDR 130дБ, 3D DNR, BLC, ROI; обнаружение движения, обнаружение пересечения линии и вторжения; классификация «человек/ТС»; захват лиц; слот для microSD до 256Гб; 1 RJ45 10M/100M Ethernet; DC12В±25%/PoE(802.3af); 10.5Вт макс; -40 °C...+60 °C; IP67; вес 1.19кг. | 33890 | Под заказ
DS-2CD2387G2P-LSU/SL(4mm)(C) | Hikvision | 8Мп уличная панорамная IP-камера с LED-подсветкой до 40м 2 × 1/1.8" Progressive Scan CMOS; объектив 4мм; угол обзора 180° ± 10°; 0.0005лк@F1.0; сжатие H.265/H.265+/H.264/H.264+/MJPEG; Два потоки; 5120 × 1440@12.5 к/с; WDR 130дБ, 3D DNR, BLC, ROI; обнаружение движения, обнаружение пересечения линии и вторжения; классификация «человек/ТС»; слот для microSD до 256Гб; аудиовход/выход 1/1; тревожные вход/выход 1/1; встроенный микрофон; стробоскоп; звуковая сигнализация; 1 RJ45 10M/100M Ethernet; DC12В± 25%/PoE(802.3af); 5.6Вт макс; -40 °C...+60 °C; IP67; вес 1.11кг. | 37190
DS-2CD2T87G2P-LSU/SL(4mm)(C) | Hikvision | 8Мп уличная панорамная IP-камера с LED-подсветкой до 40м 2 × 1/1.8" Progressive Scan CMOS; объектив 4мм; угол обзора 180° ± 10°; 0.0005лк@F1.0; сжатие H.265/H.265+/H.264/H.264+/MJPEG; Два потоки; 5120 × 1440@12.5 к/с; WDR 130дБ, 3D DNR, BLC, ROI; обнаружение движения, обнаружение пересечения линии и вторжения; классификация «человек/ТС»; слот для microSD до 256Гб; аудиовход/выход 1/1; тревожные вход/выход 1/1; встроенный микрофон; стробоскоп; звуковая сигнализация; 1 RJ45 10M/100M Ethernet; DC12В± 25%/PoE(802.3af); 5.6Вт макс; -40 °C...+60 °C; IP67; вес 1.11кг. | 43990
Камера с HDMI выходом 8Мп
DS-2CD2185G0-IMS (2.8мм) | Hikvision | 8Мп уличная купольная IP-камера с HDMI выходом и EXIR-подсветкой до 30м 1/2.5" Progressive Scan CMOS; объектив 2.8мм; угол обзора 102°; механический ИК-фильтр; 0.028лк@F2; сжатие H.265/H.264/MJPEG; тройной поток; 3840 × 2160@20fps; WDR 120дБ, 3D DNR, BLC, ROI, HLC; Smart видеоаналитика; слот для micro SD до 128Гб; аудиовход/выход 1/1; тревожные вход/выход 1/1; 1 RJ45 10M/100M Ethernet; HDMI выход; DC12В± 25%/PoE(802.3af); 7Вт макс; -40 °C...+60 °C; IK10; вес 0.52кг. | 28190
Fisheye
DS-2CD2935FWD-I(1.16mm) | Hikvision | 3Мп fisheye IP-камера c EXIR-подсветкой до 8м 1/2.8" Progressive Scan CMOS; fisheye объектив 1.16мм; угол обзора по гор.:180°, по верт.:180°; механический ИК-фильтр; 0.005лк@F2.2; сжатие H.265/H.265+/H.264/H.264+/MJPEG; двойной поток; 2048×1536@25к/с; WDR 120дБ, 3D DNR, BLC, ROI; Smart видеоаналитика; слот для microSD до 128Гб; 1 RJ45 10M/100M Ethernet; DC12В± 25%/PoE(802.3af); 6.4Вт макс; -10 °C...+50 °C; вес 0.6кг. | 33190
DS-2CD2955FWD-I (1.05mm) | Hikvision | 5Мп fisheye IP-камера c EXIR-подсветкой до 8м 1/2.5" Progressive Scan CMOS; fisheye объектив 1.05мм; угол обзора по гор.:180°, по верт.:180°; механический ИК-фильтр; 0.01лк@F1.2; сжатие H.265/H.264/MJPEG/H.265+/H.264+; двойной поток; 2560 × 1920@25к/с; WDR 120дБ, 3D DNR, BLC, ROI; Smart видеоаналитика; слот для microSD до 128Гб; 1 RJ45 10M/100M Ethernet; DC12В± 25%/PoE(802.3af); 6.7Вт макс; -10 °C...+50 °C; вес 0.6кг. | 37390
63xx серия
6Мп
DS-2CD6365G0E-IS(1.27mm)(B) | Hikvision | 6Мп fisheye IP-камера с ИК-подсветкой до 15м 1/1.8’’ Progressive Scan CMOS; fisheye объектив 1.27мм; угол обзора по гор.:180°/360°; механический ИК-фильтр; 0.047лк@F2.6; сжатие H.265 /H.264/MJPEG; четверной поток; fisheye режим 3072×2048@25к/с; WDR 120дБ, 3D DNR, ROI; обнаружение движения, вторжения в область и пересечения линии, построение тепловой карты; слот для microSD до 128Гб; встроенные микрофон и динамик, аудиовход/выход 1/1; тревожные вход/выход 1/1; 1 RJ45 10M/100M/1000M Ethernet; питание DC12В± 10%/PoE(802.3af); 13Вт макс.; -40 °C...+60 °C; вес 1.4кг. | 61690
DS-2CD6365G0E-IVS(1.27mm)(B) | Hikvision | 6Мп fisheye IP-камера с ИК-подсветкой до 15м 1/1.8’’ Progressive Scan CMOS; fisheye объектив 1.27мм; угол обзора по гор.:180°/360°; механический ИК-фильтр; 0.047лк@F2.6; сжатие H.265 /H.264/MJPEG; четверной поток; fisheye режим 3072×2048@25к/с; WDR 120дБ, 3D DNR, ROI; обнаружение движения, вторжения в область и пересечения линии, построение тепловой карты; слот для microSD до 128Гб; встроенные микрофон и динамик, аудиовход/выход 1/1; тревожные вход/выход 1/1; 1 RJ45 10M/100M/1000M Ethernet; питание DC12В± 10%/PoE(802.3af); 13Вт макс.; -40 °C...+60 °C;IP67, IK8; вес 1.4кг. | 66490
DS-2CD6365G0E-S/RC(1.27mm) | Hikvision | 6Мп fisheye IP-камера 1/1.8’’ Progressive Scan CMOS; fisheye объектив 1.27мм; угол обзора 360°; механический ИК-фильтр; 0.01лк@F1.2; сжатие H.265 /H.264/MJPEG; четверной поток; fisheye режим 3072×2048@25к/с; WDR 120дБ, 3D DNR, ROI; обнаружение движения, вторжения в область и пересечения линии, построение тепловой карты; аппаратный деварпинг изображения; слот для microSD до 128Гб; встроенные микрофон и динамик, аудиовход/выход 1/1; тревожные вход/выход 1/1; 1 RJ45 10M/100M/1000M Ethernet; питание DC12В± 10%/PoE(802.3af); 12Вт макс.; -10 °C...+40 °C; вес 0.48кг. | 59190
12Мп
DS-2CD63C2F-IS (2mm) | Hikvision | 12Мп fisheye IP-камера с ИК-подсветкой до 15м 1/1.7’’ Progressive Scan CMOS; fisheye объектив 2мм; угол обзора по гор.:180°/360°; механический ИК-фильтр; 0.01лк@F1.2; сжатие H.264/MJPEG; четверной поток; fisheye режим 4000×3072@20к/с, 3072×3072@25к/с; DWDR, 3D DNR, ROI; обнаружение движения, вторжения в область и пересечения линии, построение тепловой карты; слот для microSD до 128Гб; встроенные микрофон и динамик, аудиовход/выход 1/1; тревожные вход/выход 1/1; 1 RJ45 10M/100M/1000M Ethernet; питание DC12В± 10%/PoE(802.3af); 15Вт макс.; -10 °C...+50 °C; вес 1.4кг. | 86790 | EOL на остатки Замена: DS-2CD63C5G0E-IS(2mm)(B)
DS-2CD63C5G0E-IS(2mm)(B) | Hikvision | 12Мп fisheye IP-камера с ИК-подсветкой до 15м 1/1.7’’ Progressive Scan CMOS; fisheye объектив 2мм; угол обзора по гор.:180°; механический ИК-фильтр; 0.082лк@F2.8; сжатие H.265/H.264/MJPEG; четверной поток; fisheye режим 4000×3000@20к/с; DWDR, 3D DNR, ROI; обнаружение движения, вторжения в область и пересечения линии, построение тепловой карты;аппаратный деварпинг изображения;слот для microSD до 128Гб; встроенные микрофон и динамик, аудиовход/выход 1/1; тревожные вход/выход 1/1; 1 RJ45 10M/100M/1000M Ethernet; питание DC12В± 10%/PoE(802.3af); 12Вт макс.; -40 °C...+60 °C; вес 1.4кг. | 93590
DS-2CD63C5G0E-IVS(2mm)(B) | Hikvision | 12Мп fisheye IP-камера с ИК-подсветкой до 15м 1/1.7’’ Progressive Scan CMOS; fisheye объектив 2мм; угол обзора по гор.:180°/360°; механический ИК-фильтр; 0.082лк@F2.8; сжатие H.265/H.264/MJPEG; четверной поток; fisheye режим 4000×3000@20к/с; DWDR, 3D DNR, ROI; обнаружение движения, вторжения в область и пересечения линии, построение тепловой карты; аппаратный деварпинг изображения; слот для microSD до 128Гб; встроенные микрофон и динамик, аудиовход/выход 1/1; тревожные вход/выход 1/1; 1 RJ45 10M/100M/1000M Ethernet; питание DC12В± 10%/PoE(802.3af); 12Вт макс.; -40 °C...+60 °C; IP67; IK8;вес 1.4кг. | 98490
DS-2CD63C5G0E-S/RC(2mm) | Hikvision | 12Мп fisheye IP-камера 1/1.7’’ Progressive Scan CMOS; fisheye объектив 2мм; угол обзора 360°; механический ИК-фильтр; 0.06лк@F2.4; сжатие H.265 /H.264/MJPEG; четверной поток; fisheye режим 4000×3000@20к/с; WDR 120дБ, 3D DNR, ROI; обнаружение движения, вторжения в область и пересечения линии, построение тепловой карты; аппаратный деварпинг изображения; слот для microSD до 128Гб; встроенные микрофон и динамик, аудиовход/выход 1/1; тревожные вход/выход 1/1; 1 RJ45 10M/100M/1000M Ethernet; питание DC12В± 10%/PoE(802.3af); 12Вт макс.; -10 °C...+40 °C; вес 0.48кг. | 85090
ANPR
iDS-TCM203-A/R/2812(850nm)(B) | Hikvision | 2Mп IP- камера с функцией распознавания номеров автомобиля 1/1.8" CMOS ,1920*1080 , 50fps; 2.8-12мм моторизованный объектив; Поддержка распознавания номеров автомобиля и мотоциклов; H.265/H.264/MJPEG ; SDK/ISAPI открыты для интеграции; Поддержка PоЕ питания; Поддержка Wiegand интерфейса; IP67; IK10; Встроенная ИК-подсвктка 850 мм. | 71590
iDS-TCM203-A/R/0832(850nm)(B) | Hikvision | 2Mп IP- камера с функцией распознавания номеров автомобиля 1/1.8" CMOS ,1920*1080 ,50fps; 8-32мм моторизованный объектив; Поддержка распознавания номеров автомобиля и мотоциклов; H.265/H.264/MJPEG ; SDK/ISAPI открыты для интеграции; Поддержка PоЕ питания; Поддержка Wiegand интерфейса; IP67; IK10; Встроенная ИК-подсвктка 850 мм. | 76790
DS-1275ZJ-BJH/600mm | Hikvision | Стальной обруч ,с 3x 1-метровыми стальными обручами, 3x фиксированными болтами, который можно прикрепить к столбу с максимальным диаметром 60 см (для TCM203) | 6490
DS-1275ZJ-BJH/140mm | Hikvision | Стальной обруч ,с 3x 1-метровыми стальными обручами, 3x фиксированными болтами, который можно прикрепить к столбу с максимальным диаметром 14 см (для TCM203) | 4790
СКОРОСТНЫЕ ПОВОРОТНЫЕ IP-ВИДЕОКАМЕРЫ
ЭКОНОМИЧНАЯ ЛИНЕЙКА DE
2Мп
DS-2DE1A200IW-DE3(4mm) | Hikvision | 2Мп скоростная поворотная IP-камера c ИК-подсветкой до 15м 1/3’’ Progressive Scan CMOS; объектив 4мм; угол обзора объектива 80.7°; механический ИК-фильтр; 0.005лк@F1.6; сжатие H.265+/H.265/H.264+/H.264/MJPEG; тройной поток; 1920х1080@30к/с; WDR 120дБ, HLC, BLC, 3D DNR, EIS; Smart-функции; вращение 330°, вручную: 0.1° - 100°/с, по предустановке: 100°/с; наклон 0° - 90°, вручную: 0.1° - 100°/с, по предустановке: 100°/с; слот для microSD до 256Гб; аудиовход/выход 1/1; 1 RJ45 10M/100M Ethernet; питание DC12В/PoE(802.3af); 12Вт макс.; -10 °C...+55 °C; IP66; грозозащита TVS 2000B; вес 0.45кг. | 12590 | EOL на остатки Замена: DS-2DE2A204IW-DE3(C0)(S6)
DS-2DE2A204IW-DE3(C0)(S6) | Hikvision | 2Мп уличная скоростная поворотная IP-камера c ИК-подсветкой до 20м 1/2.8’’ Progressive Scan CMOS; объектив 2.8 - 12мм, 4x; угол обзора объектива 100.5°- 32.6°; механический ИК-фильтр; 0.005лк@F1.5; сжатие H.265/H.264/MJPEG/H.265+/H.264+; тройной поток; 1920х1080@25к/с; WDR 120дБ, 3D DNR, BLC, HLC, антитуман, ROI; Smart-функции; вращение 355°, вручную: 0.1° - 100°/с, по предустановке: 100°/с; наклон 0° - 90°, вручную: 0.1° - 100°/с, по предустановке: 100°/с; слот для microSD до 256Гб; встроенный микрофон; аудиовход/выход 1/1; 1 RJ45 10M/100M Ethernet; питание DC12В/PoE(802.3af); 9.9Вт макс.; -20 °C...+60 °C; IP66; IK10; вес 0.53кг. | 21290
DS-2DE2204IW-DE3(S6) | Hikvision | 2Мп скоростная поворотная IP-камера с ИК-подсветкой до 30м 1/2.8’’ Progressive Scan CMOS; объектив 2.8 - 12мм, 4x; угол обзора объектива 96° - 46°; механический ИК-фильтр; 0.05лк@F1.8; сжатие H.265/H.264/MJPEG/H.265+/H.264+; тройной поток; 1920х1080@25к/с; WDR 120дБ, 3D DNR, BLC, HLC, антитуман, ROI; обнаружение движения, вторжения в область и пересечения линии; вращение 350°, вручную: 0.1° - 60°/с, по предустановке: 60°/с; наклон 0° - 90°, вручную: 0.1° - 50°/с, по предустановке: 50°/с; слот для microSD до 256Гб; встроенный микрофон и динамик; аудиовход/выход 1/1; тревожные вход/выход 1/1; 1 RJ45 10M/100M Ethernet; питание DC12В/PoE(802.3af); 14Вт макс.; -10 °C...+50 °C; вес 0.65кг. | 24790
DS-2DE2204IW-DE3/W(S6) | Hikvision | 2Мп скоростная поворотная IP-камера c Wi-Fi и ИК-подсветкой до 30м 1/2.8’’ Progressive Scan CMOS; объектив 2.8 - 12мм, 4x; угол обзора объектива 96° - 46°; механический ИК-фильтр; 0.05лк@F1.8; сжатие H.265/H.264/MJPEG/H.265+/H.264+; тройной поток; 1920х1080@25к/с; WDR 120дБ, 3D DNR, BLC, HLC, антитуман, ROI; обнаружение движения, вторжения в область и пересечения линии; вращение 350°, вручную: 0.1° - 60°/с, по предустановке: 60°/с; наклон 0° - 90°, вручную: 0.1° - 50°/с, по предустановке: 50°/с; слот для microSD до 256Гб; встроенный микрофон и динамик; аудиовход/выход 1/1; тревожные вход/выход 1/1; 1 RJ45 10M/100M Ethernet; питание DC12В/PoE+(802.3at); 14Вт макс.; -10 °C...+50 °C; вес 0.65кг. | 26990
DS-2DE2204IW-DE3 | Hikvision | 2Мп скоростная поворотная IP-камера c ИК-подсветкой до 30м 1/2.8’’ Progressive Scan CMOS; объектив 2.8 - 12мм, 4x; угол обзора объектива 100° - 25°; механический ИК-фильтр; 0.05лк@F2.0; сжатие H.264/MJPEG/H.264+; тройной поток; 1920х1080@25к/с; DWDR, 3D DNR, BLC, HLC, антитуман, ROI; обнаружение движения, вторжения в область и пересечения линии; вращение 350°, вручную: 0.1° - 60°/с, по предустановке: 60°/с; наклон 0° - 90°, вручную: 0.1° - 50°/с, по предустановке: 50°/с; слот для microSD до 128Гб; аудиовход/выход 1/1; тревожные вход/выход 1/1; 1 RJ45 10M/100M Ethernet; питание DC12В/PoE(802.3af); 9Вт макс.; -10 °C...+50 °C; вес 0.65кг. | 24790 | EOL на остатки Замена: DS-2DE2204IW-DE3(S6)
DS-2DE3204W-DE | Hikvision | 2Мп уличная скоростная поворотная IP-камера 1/2.8’’ Progressive Scan CMOS; объектив 2.8 - 12мм, 4x; угол обзора объектива 105° - 33.5°; механический ИК-фильтр; 0.05лк@F1.6; сжатие H.264/MJPEG/H.264+; тройной поток; 1920х1080@25к/с; DWDR, 3D DNR, BLC, HLC, антитуман, ROI; обнаружение движения, вторжения в область и пересечения линии; вращение 350°, вручную: 0.1° - 60°/с, по предустановке: 60°/с; наклон 0° - 90°, вручную: 0.1° - 50°/с, по предустановке: 50°/с; слот для microSD до 128Гб; аудиовход/выход 1/1; тревожные вход/выход 1/1; 1 RJ45 10M/100M Ethernet; питание DC12В/PoE(802.3af); 8Вт макс.; -40 °C...+65 °C; IP67; IK10; грозозащита TVS 4000B; вес 0.95кг. | 34290 | EOL на остатки Замена: DS-2DE3C210IX-DE(C1)(T5)
DS-2DE3C210IX-DE(C1)(T5) | Hikvision | 2Мп скоростная поворотная IP-камера c ИК-подсветкой до 50м и Deep learning алгоритмом 1/1.8’’ Progressive Scan CMOS; объектив 2.8 - 28мм, 10x; угол обзора объектива 108° - 19.8°; механический ИК-фильтр; 0.005лк@F1.3; сжатие H.265/H.264/MJPEG/H.265+/H.264+; тройной поток; 1920х1080@50к/с; WDR 120дБ, 3D DNR, BLC, антитуман, ROI, EIS; обнаружение движения, вторжения в область и пересечения линии; классификация «человек/ТС»; захват лиц; вращение 355°, вручную: 0.1° - 60°/с, по предустановке: 60°/с; наклон 0° - 90°, вручную: 0.1° - 50°/с, по предустановке: 50°/с; слот для microSD до 256Гб; встроенный микрофон и динамик; аудиовход/выход 1/1; тревожные вход/выход 1/1; 1 RJ45 10M/100M Ethernet; питание DC12В/PoE+(802.3 at, class4); 18Вт макс.; -40 °C...+65 °C; IP66; вес 1.9кг. | 39790
DS-2DE4A225IW-DE(S6) | Hikvision | 2Мп уличная скоростная поворотная IP-камера c ИК-подсветкой до 50м 1/2.8" Progressive Scan CMOS; объектив 4.8 - 120мм, 25x; угол обзора объектива 54.9° - 2.7°; механический ИК-фильтр; 0.005лк@F1.6; сжатие H.265/H.264/MJPEG/H.265+/H.264+; тройной поток; 1920х1080@25к/с; WDR 120дБ, 3D DNR, BLC, антитуман, ROI, EIS; обнаружение движения, вторжения в область и пересечения линии; автоматическое слежение; вращение 360°, вручную: 0.1° - 300°/с, по предустановке: 350°/с; наклон -5° - 90°, вручную: 0.1° - 160°/с, по предустановке: 200°/с; слот для microSD до 256Гб; аудиовход/выход 1/1; тревожные вход/выход 2/2; 1 RJ45 10M/100M Ethernet; питание DC12В/PoE+(802.3 at); 18Вт макс.; -40 °C...+65 °C; IP66; грозозащита TVS 6000B; вес 2.45кг. | 54890
DS-2DE4225IW-DE(S5) | Hikvision | 2Мп скоростная поворотная IP-камера c ИК-подсветкой до 100м с Deep learning алгоритмом 1/2.8’’ Progressive Scan CMOS; объектив 4.8 - 120мм, 25x; угол обзора объектива 57.6° - 2.5°; механический ИК-фильтр; 0.005лк@F1.6; сжатие H.265/H.264/MJPEG/H.265+/H.264+; тройной поток; 1920х1080@25к/с; WDR 120дБ, 3D DNR, BLC, антитуман, ROI, EIS; захват лиц, обнаружение движения, вторжения в область и пересечения линии; классификация «человек/ТС»; захват лиц; вращение 360°, вручную: 0.1° - 80°/с, по предустановке: 80°/с; наклон -15° - 90°, вручную: 0.1° - 80°/с, по предустановке: 80°/с; слот для microSD до 256Гб; аудиовход/выход 1/1; тревожные вход/выход 1/1; 1 RJ45 10M/100M Ethernet; питание DC12В/PoE+(802.3 at); 24Вт макс.; -40 °C...+65 °C; вес 2кг. в БОМе кронштейн | 52590 | EOL на остатки Замена: DS-2DE4225IW-DE(T5)
DS-2DE4225IW-DE(T5) | Hikvision | 2Мп скоростная поворотная IP-камера c ИК-подсветкой до 100м с Deep learning алгоритмом 1/2.8" Progressive Scan CMOS; объектив 4.8 - 120мм, 25x; угол обзора объектива 57.6° - 2.5°; механический ИК-фильтр; 0.005лк@F1.6; сжатие H.265/H.264/MJPEG/H.265+/H.264+; тройной поток; 1920х1080@25к/с; WDR 120дБ, 3D DNR, BLC, антитуман, ROI, EIS; захват лиц, обнаружение движения, вторжения в область и пересечения линии; классификация «человек/ТС»; захват лиц; вращение 360°, вручную: 0.1° - 80°/с, по предустановке: 80°/с; наклон -15° - 90°, вручную: 0.1° - 80°/с, по предустановке: 80°/с; слот для microSD до 256Гб; аудиовход/выход 1/1; тревожные вход/выход 1/1; 1 RJ45 10M/100M Ethernet; питание DC12В/PoE(802.3 at); 18Вт макс.; -40 °C...+65 °C; вес 2кг. в БОМе кронштейн | 52590
DS-2SE4C225MWG-E/12(F0) | Hikvision | 2Мп уличная TandemVu IP-камера с Deep learning алгоритмом Детализированное изображение и широкий охват всей сцены при помощи одного устройства! Фиксированный модуль: 1/2.8" Progressive Scan CMOS; 2Мп; объектив 2.8мм; угол обзора 106°; ColorVu, 0.0005лк@F1.0; сжатиеH.265/H.265+/H.264/H.264+/MJPEG; тройной поток; 1920 × 1080@25к/с; WDR 120дБ, 3D DNR, BLC, ROI; обнаружение движения, вторжения в область и пересечения линии; классификация «человек/ТС»; Подсветка белым светом. PTZ-модуль: 1/2.8’’ Progressive Scan CMOS; 2Мп; объектив 5 - 75 мм, 25x; угол обзора объектива 54.8° - 2.8°; механический ИК-фильтр; 0.005лк@F1.6; ИК-подсветка до 100 м. сжатие H.265/H.264/MJPEG/H.265+/H.264+; тройной поток; 1920 × 1080@25к/с; WDR 120дБ, 3D DNR, BLC, антитуман, ROI; обнаружение движения, вторжения в область и пересечения линии; классификация «человек/ТС»; захват лиц; вращение 360°, вручную: 0.1° - 80°/с, по предустановке: 80°/с; наклон -15° - 90°, вручную: 0.1° - 80°/с, по предустановке: 80°/с; слот для microSD до 256Гб; Аудиовход/выход 1/1; тревожные вход/выход 1/1; 1 RJ45 10M/100M Ethernet; питание DC12В/PoE; 24Вт макс.; -40 °C...+65 °C; IP66; грозозащита TVS 6000B; вес 2.4кг. | 65290
DS-2DE5225W-AE(T5) | Hikvision | 2Мп уличная скоростная поворотная IP-камера 1/2.8" Progressive Scan CMOS; объектив 4.8 - 120мм, 25x; угол обзора объектива 57.6° - 2.5°; механический ИК-фильтр; 0.005лк@F1.6; сжатие H.265/H.264/MJPEG/H.265+/H.264+; тройной поток; 1920х1080@25к/с; WDR 120дБ, 3D DNR, HLC, BLC, антитуман, ROI, EIS; обнаружение движения, вторжения в область и пересечения линии; вращение 360°, вручную: 0.1° - 250°/с, по предустановке: 300°/с; наклон -5° - 90°, вручную: 0.1° - 150°/с, по предустановке: 200°/с; слот для microSD до 256Гб; аудиовход/выход 1/1; тревожные вход/выход 2/1; 1 RJ45 10M/100M Ethernet; питание AC24В/PoE(802.3at); 20Вт макс.; -40 °C...+65 °C; IP66; грозозащита TVS 6000B; вес 3кг. | 62490
DS-2DE5232W-AE(E) | Hikvision | 2Мп уличная скоростная поворотная IP-камера 1/2.8’’ Progressive Scan CMOS; объектив 4.8 - 153мм, 32x; угол обзора объектива 55.6° - 2.04°; механический ИК-фильтр; 0.005лк@F1.6; сжатие H.265/H.264/MJPEG/H.265+/H.264+; тройной поток; 1920 × 1080@25к/с; WDR 120дБ, 3D DNR, BLC, антитуман, ROI, EIS; обнаружение движения, вторжения в область и пересечения линии; вращение 360°, вручную: 0.1° - 250°/с, по предустановке: 300°/с; наклон -5° - 90°, вручную: 0.1° - 150°/с, по предустановке: 200°/с; слот для microSD до 256Гб; аудиовход/выход 1/1; тревожные вход/выход 2/1; 1 RJ45 10M/100M Ethernet/PoE (802.3 at, class4); питание AC24В/Hi-PoE; 22Вт макс.; -40 °C...+65 °C; IP66; IK10; грозозащита TVS 4000B; вес 3кг. | 73390 | EOL на остатки Замена: DS-2DE5232W-AE(T5)
DS-2DE5232W-AE(T5) | Hikvision | 2Мп уличная скоростная поворотная IP-камера 1/2.8" Progressive Scan CMOS; объектив 4.8 - 153.6мм, 32x; угол обзора объектива 50.8° - 2.6°; механический ИК-фильтр; 0.005лк@F1.6; сжатие H.265/H.264/MJPEG/H.265+/H.264+; тройной поток; 1920 × 1080@25к/с; WDR 120дБ, 3D DNR, BLC, антитуман, ROI, EIS; обнаружение движения, вторжения в область и пересечения линии; вращение 360°, вручную: 0.1° - 250°/с, по предустановке: 300°/с; наклон -5° - 90°, вручную: 0.1° - 150°/с, по предустановке: 200°/с; слот для microSD до 256Гб; аудиовход/выход 1/1; тревожные вход/выход 2/1; 1 RJ45 10M/100M Ethernet/PoE (802.3 at); питание AC24В; 20Вт макс.; -40 °C...+65 °C; IP66; грозозащита TVS 6000B; вес 3кг. | 73390
DS-2DE5225W-AE3(T5) | Hikvision | 2Мп уличная скоростная поворотная IP-камера 1/2.8" Progressive Scan CMOS; объектив 4.8 - 120мм, 25x; угол обзора объектива 57.6° - 2.5°; механический ИК-фильтр; 0.005лк@F1.6; сжатие H.265/H.264/MJPEG/H.265+/H.264+; тройной поток; 1920х1080@25к/с; WDR 120дБ, 3D DNR, BLC, антитуман, ROI, EIS; Smart видеоаналитика; классификация «человек/ТС»; автоматическое слежение 2.0; захват лиц; вращение 360°, вручную: 0.1° - 250°/с, по предустановке: 300°/с; наклон -5° - 90°, вручную: 0.1° - 150°, по предустановке: 200°/с; слот для microSD до 256Гб; аудиовход/выход 1/1; тревожные вход/выход 2/1;RJ45 10M/100M самонастраивающийся Ethernet порт; питание AC24В; PoE (802.3at); 20Вт макс.; -10 °C...+50°C; грозозащита TVS 6000B; вес 3кг. | 53190
DS-2DE5232W-AE3(T5) | Hikvision | 2Мп уличная скоростная поворотная IP-камера 1/2.8" Progressive Scan CMOS; объектив 4.8 - 153.6мм, 32x; угол обзора объектива 50.8° - 2.6°; механический ИК-фильтр; 0.005лк@F1.6; сжатие H.265/H.264/MJPEG/H.265+/H.264+; тройной поток; 1920х1080@25к/с; WDR 120дБ, 3D DNR, BLC, антитуман, ROI, EIS; Smart видеоаналитика; классификация «человек/ТС»; автоматическое слежение 2.0; захват лиц; вращение 360°, вручную: 0.1° - 250°/с, по предустановке: 300°/с; наклон -5° - 90°, вручную: 0.1° - 150°, по предустановке: 200°/с; слот для microSD до 256Гб; аудиовход/выход 1/1; тревожные вход/выход 2/1;RJ45 10M/100M самонастраивающийся Ethernet порт; питание AC24В; PoE (802.3at); 20Вт макс.; -10 °C...+50°C; грозозащита TVS 6000B; вес 3кг. | 69790
DS-2DE5232IW-AE(S5) | Hikvision | 2Мп скоростная поворотная IP-камера c ИК-подсветкой до 150м с Deep learning алгоритмом 1/2.8’’ Progressive Scan CMOS; объектив 4.8 - 153мм, 32x; угол обзора объектива 58.4° - 2.14°; механический ИК-фильтр; 0.005лк@F1.2; сжатие H.265/H.264/MJPEG/H.265+/H.264+; тройной поток; 1920х1080@25к/с; WDR 120дБ, 3D DNR, BLC, антитуман, ROI, EIS; захват лиц, обнаружение движения, вторжения в область и пересечения линии; классификация «человек/ТС»; захват лиц; вращение 360°, вручную: 0.1° - 120°/с, по предустановке: 120°/с; наклон -15° - 90°, вручную: 0.1° - 80°/с, по предустановке: 80°/с; слот для microSD до 256Гб; аудиовход/выход 1/1; тревожные вход/выход 2/1; 1 RJ45 10M/100M Ethernet; питание AC24В/Hi-PoE; 30Вт макс.; -40 °C...+65 °C; вес 3.3кг. в БОМе кронштейн | 80190 | EOL на остатки
DS-2DE7A220MCG-EB | Hikvision | 2Мп ColorVu скоростная поворотная IP-камера c подсветкой до 150м с Deep learning алгоритмом 1/1.8’’ Progressive Scan CMOS; объектив 6.7 - 134мм, 20x; угол обзора объектива 53° - 4.9°; механический ИК-фильтр; 0.0005лк@F1.2; сжатие H.265/H.264/MJPEG/H.265+/H.264+; тройной поток; 1920х1080@25к/с; WDR 120дБ, 3D DNR, BLC, антитуман, ROI, EIS; захват лиц, обнаружение движения, вторжения в область и пересечения линии; классификация «человек/ТС»; автоматическое слежение 2.0; захват лиц; вращение 360°, вручную: 0.1° - 160°/с, по предустановке: 240°/с; наклон -15° - 90°, вручную: 0.1° - 120°/с, по предустановке: 200°/с; слот для microSD до 256Гб; аудиовход/выход 1/1; тревожные вход/выход 2/1; 1 RJ45 10M/100M Ethernet; питание AC24В/Hi-PoE; 42Вт макс.; -40 °C...+65 °C; вес 3.3кг. в БОМе кронштейн | 85090
4Мп
DS-2DE2A404IW-DE3(C0)(S6) | Hikvision | 4Мп скоростная поворотная IP-камера с ИК-подсветкой до 20м 1/2.8’’ Progressive Scan CMOS; объектив 2.8-12мм; угол обзора объектива 100° - 33°; механический ИК-фильтр; 0.005лк@F1.5; сжатие H.265+/H.265/H.264+/H.264/MJPEG; тройной поток; 2560 × 1440 @25к/с; WDR 120дБ, HLC, BLC, 3D DNR, EIS; Smart-функции; вращение 355°, вручную: 0.1° - 100°/с, по предустановке: 100°/с; наклон 0° - 90°, вручную: 0.1° - 100°/с, по предустановке: 100°/с; слот для microSD до 256Гб; встроенный микрофон; аудиовход/выход 1/1; 1 RJ45 10M/100M Ethernet; питание DC12В/PoE(802.3af); 11.2Вт макс.; -20 °C...+60 °C; IP66; грозозащита TVS 2000B; вес 0.53кг. | 22290 | EOL на остатки Замена: DS-2DE2A404IW-DE3(C0)(S6)(C)
DS-2DE2A404IW-DE3(C0)(S6)(C) | Hikvision | 4Мп скоростная поворотная IP-камера с ИК-подсветкой до 20м 1/2.8’’ Progressive Scan CMOS; объектив 2.8-12мм; угол обзора объектива 100° - 33°; механический ИК-фильтр; 0.005лк@F1.5; сжатие H.265+/H.265/H.264+/H.264/MJPEG; тройной поток; 2560 × 1440 @25к/с; WDR 120дБ, HLC, BLC, 3D DNR, EIS; Smart-функции; вращение 355°, вручную: 0.1° - 100°/с, по предустановке: 100°/с; наклон 0° - 90°, вручную: 0.1° - 100°/с, по предустановке: 100°/с; слот для microSD до 256Гб; встроенный микрофон; аудиовход/выход 1/1; 1 RJ45 10M/100M Ethernet; питание DC12В/PoE(802.3af); 11.2Вт макс.; -20 °C...+60 °C; IP66; грозозащита TVS 2000B; вес 0.53кг. | 24290
DS-2DE3A404IW-DE(S6) | Hikvision | 4Мп уличная скоростная поворотная IP-камера c ИК-подсветкой до 50м 1/2.8" Progressive Scan CMOS; объектив 2.8 - 12мм, 4x; угол обзора объектива 96.7°- 31.6°; механический ИК-фильтр; 0.005лк@F1.5; сжатие H.265/H.264/MJPEG/H.265+/H.264+; тройной поток; 2560 × 1440@25к/с; WDR 120дБ, 3D DNR, BLC, HLC, антитуман, ROI; Smart-функции; вращение 350°, вручную: 0.1° - 60°/с, по предустановке: 65°/с; наклон 0° - 90°, вручную: 0.1° - 50°/с, по предустановке: 60°/с; слот для microSD до 256Гб; встроенный микрофон и динамик; аудиовход/выход 1/1; тревожные вход/выход 1/1; 1 RJ45 10M/100M Ethernet; питание DC12В/PoE(802.3af); 14Вт макс.; -30 °C...+65 °C; IP66; вес 1.125кг. | 30390
DS-2DE3A400BW-DE/W(F1)(T5) | Hikvision | 4 Мп уличная скоростная поворотная IP-камера c подсветкой до 30м c Wi-Fi 1/2.8" Progressive Scan CMOS; объектив 4мм; угол обзора объектива 88.7°; 0.0005лк@F1.0; сжатие H.265/H.264/MJPEG/H.265+/H.264+; тройной поток; 2560 × 1440@25к/с; WDR 120дБ, 3D DNR, BLC, HLC, антитуман, ROI; Smart видеоаналитика; вращение 350°, вручную: 0.1° - 60°/с, по предустановке: 60°/с; наклон 0° - 90°, вручную: 0.1° - 50°/с, по предустановке: 50°/с; слот для microSD до 256Гб; встроенный микрофон и динамик; аудиовход/выход 1/1; тревожные вход/выход 1/1; 1 RJ45 10M/100M Ethernet; питание DC12В/PoE(802.3af); 16Вт макс.; -30 °C...+65 °C; IP66; вес 1.125кг. AcuSense+захват лиц+стробоскоп, звуковая сигнализация | 29490
DS-2DE4A425IWG-E | Hikvision | 4Мп скоростная поворотная IP-камера 1/2.8’’ Progressive Scan CMOS; объектив 4.8 - 120мм, 25x; угол обзора объектива 53.3° - 2.6°; механический ИК-фильтр; 0.005лк@F1.6; сжатие H.265/H.264/MJPEG/H.265+/H.264+; тройной поток; 2560х1440@25к/с; WDR 120дБ, 3D DNR, BLC, антитуман, ROI, EIS; обнаружение движения, вторжения в область и пересечения линии; классификация «человек/ТС»; автоматическое слежение 2.0; захват лиц; вращение 360°, вручную: 0.1° - 300°/с, по предустановке: 350°/с; наклон -5° - 90°, вручную: 0.1° - 160°/с, по предустановке: 200°/с; слот для microSD до 256Гб; аудиовход/выход 1/1; тревожные вход/выход 2/2; 1 RJ45 10M/100M Ethernet; питание DC12В/PoE+(802.3 at, class4); 24Вт макс.; -30 °C...+65 °C; вес 2.45кг. | 64590
DS-2DE4425W-DE3(B) | Hikvision | 4Мп скоростная поворотная IP-камера 1/2.5’’ Progressive Scan CMOS; объектив 4.8 - 120мм, 25x; угол обзора объектива 59.5° - 2.6°; механический ИК-фильтр; 0.005лк@F1.6; сжатие H.265/H.264/MJPEG/H.265+/H.264+; тройной поток; 1920х1080@50к/с, 2560х1440@25к/с; WDR 120дБ, 3D DNR, BLC, антитуман, ROI, EIS; обнаружение движения, вторжения в область и пересечения линии; вращение 360°, вручную: 0.1° - 80°/с, по предустановке: 80°/с; наклон -15° - 90°, вручную: 0.1° - 80°/с, по предустановке: 80°/с; слот для microSD до 256Гб; аудиовход/выход 1/1; тревожные вход/выход 1/1; 1 RJ45 10M/100M Ethernet; питание DC12В/PoE+(802.3 at, class4); 18Вт макс.; -10 °C...+50 °C; вес 2кг. | 54990 | EOL на остатки Замена: DS-2DE5225W-AE3(T5)
DS-2DE4425IW-DE(T5) | Hikvision | 4Мп уличная скоростная поворотная IP-камера c ИК-подсветкой до 100м с Deep learning алгоритмом 1/2.8" Progressive Scan CMOS; объектив 4.8 - 120мм, 25x; угол обзора объектива 55° - 2.4°; механический ИК-фильтр; 0.005лк@F1.6; сжатие H.265/H.264/MJPEG/H.265+/H.264+; тройной поток; 2560х1440@25к/с; 120дБ WDR, 3D DNR, BLC, HLC, антитуман, ROI, EIS; обнаружение движения, вторжения в область и пересечения линии; классификация «человек/ТС»; захват лиц; вращение 360°, вручную: 0.1° - 80°/с, по предустановке: 80°/с; наклон -15° - 90°, вручную: 0.1° - 80°/с, по предустановке: 80°/с; слот для microSD до 256Гб; аудиовход/выход 1/1;тревожные вход/выход 1/1; 1 RJ45 10M/100M самонастраивающийся Ethernet порт; питание DC12В/PoE(802.3at); 18Вт макс.; -40 °C...+65 °C; IP66; грозозащита TVS 2000B; вес 2кг. в БОМе кронштейн | 61290
DS-2SE4C425MWG-E/14(F0) | Hikvision | 4Мп уличная TandemVu IP-камера с Deep learning алгоритмом Детализированное изображение и широкий охват всей сцены при помощи одного устройства! Фиксированный модуль: 1/2.8" Progressive Scan CMOS; 4Мп; объектив 2.8мм; угол обзора 96.1°; ColorVu, 0.0005лк@F1.0; сжатиеH.265/H.265+/H.264/H.264+/MJPEG; тройной поток; 2560 × 1440,@25к/с; WDR 120дБ, 3D DNR, BLC, ROI; обнаружение движения, вторжения в область и пересечения линии; классификация «человек/ТС»; Подсветка белым светом. PTZ-модуль: 1/2.8’’ Progressive Scan CMOS; 4Мп; объектив 4.8 - 120 мм, 25x; угол обзора объектива 55° - 2.4°; механический ИК-фильтр; 0.005лк@F1.6; ИК-подсветка до 100 м. сжатие H.265/H.264/MJPEG/H.265+/H.264+; тройной поток; 2560 × 1440,@25к/с; WDR 120дБ, 3D DNR, BLC, антитуман, ROI; обнаружение движения, вторжения в область и пересечения линии; классификация «человек/ТС»; захват лиц; вращение 360°, вручную: 0.1° - 80°/с, по предустановке: 80°/с; наклон -15° - 90°, вручную: 0.1° - 80°/с, по предустановке: 80°/с; слот для microSD до 256Гб; Аудиовход/выход 1/1; тревожные вход/выход 1/1; 1 RJ45 10M/100M Ethernet; питание DC12В/PoE; 24Вт макс.; -40 °C...+65 °C; IP66; грозозащита TVS 6000B; вес 2.4кг. | 73290
DS-2DE5425IW-AE(T5) | Hikvision | 4Мп уличная скоростная поворотная IP-камера с ИК-подсветкой до 150м с Deep learning алгоритмом 1/2.8" Progressive Scan CMOS; объектив 4.8 - 120мм, 25x; угол обзора объектива 57.6° - 2.5°; механический ИК-фильтр; 0.005лк@F1.6; сжатие H.265/H.264/MJPEG/H.265+/H.264+; тройной поток; 2560х1440@25к/с; WDR 120дБ, 3D DNR, BLC, антитуман, ROI; обнаружение движения, вторжения в область и пересечения линии; классификация «человек/ТС»; захват лиц; вращение 360°, вручную: 0.1° - 120°/с, по предустановке: 120°/с; наклон -15° - 90°, вручную: 0.1° - 80°/с, по предустановке: 80°/с; слот для microSD до 256Гб; аудиовход/выход 1/1; тревожные вход/выход 2/1; 1 RJ45 10M/100M Ethernet; питание AC24В/Hi-PoE; 30Вт макс.; -40 °C...+65 °C; IP66; грозозащита TVS 6000B; вес 3.3кг. в БОМе кронштейн | 70690
DS-2DE5432IW-AE(S5) | Hikvision | 4Мп уличная скоростная поворотная IP-камера с ИК-подсветкой до 150м с Deep learning алгоритмом 1/2.8’’ Progressive Scan CMOS; объектив 4.8 - 153мм, 32x; угол обзора объектива 54.3° - 2°; механический ИК-фильтр; 0.005лк@F1.2; сжатие H.265/H.264/MJPEG/H.265+/H.264+; тройной поток; 2560х1440@25к/с; WDR 120дБ, 3D DNR, BLC, антитуман, ROI; обнаружение движения, вторжения в область и пересечения линии; классификация «человек/ТС»; захват лиц; вращение 360°, вручную: 0.1° - 120°/с, по предустановке: 120°/с; наклон -15° - 90°, вручную: 0.1° - 80°/с, по предустановке: 80°/с; слот для microSD до 256Гб; аудиовход/выход 1/1; тревожные вход/выход 2/1; 1 RJ45 10M/100M Ethernet; питание AC24В/Hi-PoE; 30Вт макс.; -40 °C...+65 °C; IP66; грозозащита TVS 6000B; вес 3.3кг. в БОМе кронштейн | 95690 | EOL на остатки Замена: DS-2DE5432IW-AE(T5)
DS-2DE5432IW-AE(T5) | Hikvision | 4Мп уличная скоростная поворотная IP-камера с ИК-подсветкой до 150м с Deep learning алгоритмом 1/2.8’’ Progressive Scan CMOS; объектив 5.9 - 188.8мм, 32x; угол обзора объектива 60.2° - 2°; механический ИК-фильтр; 0.005лк@F1.5; сжатие H.265/H.264/MJPEG/H.265+/H.264+; тройной поток; 2560х1440@25к/с; WDR 120дБ, 3D DNR, BLC, антитуман, ROI; обнаружение движения, вторжения в область и пересечения линии; классификация «человек/ТС»; автоматическое слежение 2.0; захват лиц; вращение 360°, вручную: 0.1° - 120°/с, по предустановке: 120°/с; наклон -15° - 90°, вручную: 0.1° - 80°/с, по предустановке: 80°/с; слот для microSD до 256Гб; аудиовход/выход 1/1; тревожные вход/выход 2/1; 1 RJ45 10M/100M Ethernet; питание AC24В/PoE; 24Вт макс.; -40 °C...+65 °C; IP66; грозозащита TVS 6000B; вес 3кг. в БОМе кронштейн | 95690
ПРОФЕССИОНАЛЬНАЯ ЛИНЕЙКА DF
DS-2DF5225X-AE3 | Hikvision | 2Мп скоростная поворотная IP-камера 1/2.8’’ Progressive Scan CMOS; объектив 4.5 - 112.5мм, 25x; угол обзора объектива 61.4° - 2.7°; механический ИК-фильтр; 0.05лк@F1.6; сжатие H.265/H.264/MJPEG/H.265+/H.264+; тройной поток; 1920х1080@50к/с; WDR 120дБ, 3D DNR, BLC, антитуман, ROI; Smart видеоаналитика+фильтрация ложных срабатываний; вращение 360°, вручную: 0.1° - 300°/с, по предустановке: 540°/с; наклон -5° - 90°, вручную: 0.1° - 240°/с, по предустановке: 400°/с; слот для microSD до 256Гб; аудиовход/выход 1/1; тревожные вход/выход 7/2; 1 RJ45 10M/100M Ethernet; питание AC24В/Hi-PoE; 60Вт макс.; -10 °C...+50 °C; грозозащита TVS 6000B; вес 3.4кг. | 96990 | EOL на остатки
DS-2DF5225X-AE3(T3) | Hikvision | 2Мп скоростная поворотная IP-камера с Deep learning алгоритмом 1/2.8’’ Progressive Scan CMOS; объектив 4.5 - 120мм, 25x; угол обзора объектива 58.4° - 2.7°; механический ИК-фильтр; 0.002лк@F1.2; сжатие H.265/H.264/MJPEG/H.265+/H.264+; тройной поток; 1920х1080@50к/с; WDR 120дБ, 3D DNR, BLC, антитуман, ROI, EIS; Smart видеоаналитика; классификация «человек/ТС»; автоматическое слежение 2.0; захват лиц; вращение 360°, вручную: 0.1° - 300°/с, по предустановке: 540°/с; наклон -15° - 90°, вручную: 0.1° - 240°/с, по предустановке: 400°/с; слот для microSD до 256Гб; аудиовход/выход 1/1; тревожные вход/выход 7/2;RJ45 10M/100M самонастраивающийся Ethernet порт; питание AC24В/Hi-PoE; 25Вт макс.; -10 °C...+50°C; грозозащита TVS 6000B; вес 3.4кг. | 108290 | EOL на остатки
DS-2DF5232X-AE3 | Hikvision | 2Мп скоростная поворотная IP-камера 1/2.8’’ Progressive Scan CMOS; объектив 4.5 - 144мм, 32x; угол обзора объектива 61.4° - 2.1°; механический ИК-фильтр; 0.05лк@F1.6; сжатие H.265/H.264/MJPEG/H.265+/H.264+; тройной поток; 1920х1080@50к/с; WDR 120дБ, 3D DNR, BLC, антитуман, ROI; Smart видеоаналитика+фильтрация ложных срабатываний; вращение 360°, вручную: 0.1° - 300°/с, по предустановке: 540°/с; наклон -5° - 90°, вручную: 0.1° - 240°/с, по предустановке: 400°/с; слот для microSD до 256Гб; аудиовход/выход 1/1; тревожные вход/выход 7/2; 1 RJ45 10M/100M Ethernet; питание AC24В/Hi-PoE; 60Вт макс.; -10 °C...+50 °C; грозозащита TVS 6000B; вес 3.4кг. | 119690 | EOL на остатки
DS-2DF5225X-AEL(T3) | Hikvision | 2Мп уличная скоростная поворотная IP-камера с Deep learning алгоритмом 1/2.8’’ Progressive Scan CMOS; объектив 4.8 - 120мм, 25x; угол обзора объектива 58.4° - 2.7°; механический ИК-фильтр; 0.002лк@F1.2; сжатие H.265/H.264/MJPEG/H.265+/H.264+; тройной поток; 1920х1080@25к/с; WDR 120дБ; 3D DNR, BLC, антитуман, ROI; Smart видеоаналитика; вращение 360°, вручную: 0.1° - 300°/с, по предустановке: 540°/с; наклон -5° - 90°, вручную: 0.1° - 240°/с, по предустановке: 400°/с; классификация «человек/ТС»; автоматическое слежение 2.0; захват лиц; слот для microSD до 256Гб; аудиовход/выход 1/1; тревожные вход/выход 7/2; 1 RJ45 10M/100M Ethernet; питание AC24В/Hi-PoE; 60Вт макс.; Hi-PoE: -60 °C...+70 °C, AC24В: -60 °C...+70 °C; IP66; IK10; вес 4кг. | 105290 | EOL на остатки
DS-2DF5232X-AEL(T3) | Hikvision | 2Мп уличная скоростная поворотная IP-камера с Deep learning алгоритмо 1/2.8’’ Progressive Scan CMOS; объектив 4.8 - 153мм, 32x; угол обзора объектива 58.4° - 2.14°; механический ИК-фильтр; 0.002лк@F1.2; сжатие H.265/H.264/MJPEG/H.265+/H.264+; тройной поток; 1920х1080@50к/с; WDR 120дБ; 3D DNR, BLC, антитуман, ROI; Smart видеоаналитика; вращение 360°, вручную: 0.1° - 300°/с, по предустановке: 540°/с; наклон -5° - 90°, вручную: 0.1° - 240°/с, по предустановке: 400°/с; классификация «человек/ТС»; автоматическое слежение 2.0; захват лиц; слот для microSD до 128Гб; аудиовход/выход 1/1; тревожные вход/выход 7/2; 1 RJ45 10M/100M Ethernet; питание AC24В/Hi-PoE; 60Вт макс.; Hi-PoE: -40 °C...+65 °C, AC24В: -60 °C...+70 °C; IP66; IK10; грозозащита TVS 6000B; вес 4кг. | 155490 | EOL на остатки
DS-2DF7232IX-AEL | Hikvision | 2Мп уличная скоростная поворотная IP-камера с ИК-подсветкой до 150м 1/2.8’’ Progressive Scan CMOS; объектив 4.5 - 144мм, 32x; угол обзора объектива 61.4° - 2.1°; механический ИК-фильтр; 0.05лк@F1.6; сжатие H.265/H.264/MJPEG/H.265+/H.264+; тройной поток; 1920х1080@50к/с; WDR 120дБ, 3D DNR, BLC, антитуман, ROI; Smart видеоаналитика+фильтрация ложных срабатываний; вращение 360°, вручную: 0.1° - 210°/с, по предустановке: 280°/с; наклон -10° - 90°, вручную: 0.1° - 150°/с, по предустановке: 250°/с; слот для microSD до 256Гб; аудиовход/выход 1/1; тревожные вход/выход 7/2; 1 RJ45 10M/100M Ethernet; питание AC24В/Hi-PoE; 60Вт макс.; Hi-PoE: -40 °C...+65 °C, AC24В: -60 °C...+70 °C; IP66; грозозащита TVS 6000B; вес 6кг. | 159990 | EOL на остатки
DS-2DF7225IX-AELW(T3) | Hikvision | 2Мп уличная скоростная поворотная IP-камера с ИК-подсветкой до 300м и дворником с Deep learning алгоритмом 1/2.8’’ Progressive Scan CMOS; объектив 4.8 - 120мм, 25x; угол обзора объектива 58.4° - 2.7°; механический ИК-фильтр; 0.002лк@F1.2; сжатие H.265/H.264/MJPEG/H.265+/H.264+; тройной поток; 1920х1080@50к/с; WDR 120дБ, 3D DNR, HLC, антитуман, Rapid focus; Smart видеоаналитика; классификация «человек/ТС»; автоматическое слежение 2.0; захват лиц; вращение 360°, вручную: 0.1° - 210°/с, по предустановке: 280°/с; наклон -15° - 90°, вручную: 0.1° - 150°/с, по предустановке: 250°/с; слот для microSD до 256Гб; аудиовход/выход 1/1; тревожные вход/выход 7/2; 1 RJ45 10M/100M Ethernet; питание AC24В/Hi-PoE; 60Вт макс.; Hi-PoE: -40 °C...+70 °C, AC24В: -60 °C...+70 °C; IP66; грозозащита TVS 6000B; вес 6кг. | 139490 | EOL на остатки
ПОВОРОТНЫЕ ПЛАТФОРМЫ
2Мп
DS-2DY3220IW-DE(S6) | Hikvision | 2Мп уличная поворотная IP-камера c ИК-подсветкой до 50м 1/2.8" Progressive Scan CMOS; объектив 4.7 - 94мм, 20x; угол обзора объектива 54.9° - 2.7°; механический ИК-фильтр; 0.005лк@F1.6; сжатие H.265+/H.265/H.264+/H.264; 1920х1080@25к/с; 120дБ WDR, 3D DNR, BLC, антитуман, ROI; Smart видеоаналитика; ; вращение 360° при наклоне -40° - 30°; вращение вручную: 0.5° - 60°/с, по предустановке: 60°/с; наклон вручную: 0.5° - 50°/с, по предустановке: 50°/с; слот для microSD до 256Гб; аудиовход/выход 1/1; тревожные вход/выход 1/1; 1 RJ45 10M/100M Ethernet; питание DC12В/PoE (802.3at, class4); 19Вт макс.; -30 °C...+65 °C; IP66; грозозащита TVS 6000B; вес 3кг. | 83290
DS-2DY3220IW-DE4(S6) | Hikvision | 2Мп уличная поворотная IP-камера c ИК-подсветкой до 50м 1/2.8" Progressive Scan CMOS; объектив 4.7 - 94мм, 20x; угол обзора объектива 54.9° - 2.7°; механический ИК-фильтр; 0.005лк@F1.6; сжатие H.265+/H.265/H.264+/H.264; 1920х1080@25к/с; 120дБ WDR, 3D DNR, BLC, антитуман, ROI; Smart видеоаналитика; ; вращение 360° при наклоне -40° - 30°; вращение вручную: 0.5° - 60°/с, по предустановке: 60°/с; наклон вручную: 0.5° - 50°/с, по предустановке: 50°/с; слот для microSD до 256Гб; аудиовход/выход 1/1; тревожные вход/выход 1/1; 1 RJ45 10M/100M Ethernet; питание DC12В/PoE (802.3at, class4); 19Вт макс.; -30 °C...+65 °C; IP66; грозозащита TVS 6000B; вес 3кг. | 83290
DS-2DY3220IW-DE(B) | Hikvision | 2Мп уличная поворотная IP-камера c ИК-подсветкой до 100м 1/2.8’’ Progressive Scan CMOS; объектив 4.7 - 94мм, 20x; угол обзора объектива 58.3° - 3.2°; механический ИК-фильтр; 0.05лк@F1.6; сжатие H.264/MJPEG; тройной поток; 1920х1080@25к/с; 120дБ WDR, 3D DNR, BLC, антитуман, ROI; Smart видеоаналитика; вращение 360° при наклоне -20° - 30°, вращение 0° - 120° и 240° - 360° при наклоне -40° - -20°; вращение вручную: 0.1° - 60°/с, по предустановке: 60°/с; наклон вручную: 0.1° - 30°/с, по предустановке: 30°/с; слот для microSD до 128Гб; аудиовход/выход 1/1; тревожные вход/выход 1/1; 1Vp-p композитный выход (75 Ом/BNC); 1 RJ45 10M/100M Ethernet; питание DC12В/PoE+; 19Вт макс.; -30 °C...+65 °C; IP66; грозозащита TVS 4000B; вес 3кг. | 72490 | EOL на остатки Замена: DS-2DY3220IW-DE(S6)
3Мп
DS-2DY3420IW-DE(S6) | Hikvision | 4Мп уличная поворотная IP-камера c ИК-подсветкой до 50м 1/2.8" Progressive Scan CMOS; объектив 4.7 - 94мм, 20x; угол обзора объектива 53.3° - 2.6°; механический ИК-фильтр; 0.005лк@F1.6; сжатие H.264/H.265/MJPEG; тройной поток; 2560х1440@25к/с; 120дБ WDR, 3D DNR, BLC, антитуман, ROI; Smart видеоаналитика; вращение 360° при наклоне -40° - 30°; вращение вручную: 0.5° - 60°/с, по предустановке: 60°/с; наклон вручную: 0.5° - 50°/с, по предустановке: 50°/с; слот для microSD до 256Гб; аудиовход/выход 1/1; тревожные вход/выход 1/1; 1 RJ45 10M/100M Ethernet; питание DC12В/PoE; 19Вт макс.; -30 °C...+65 °C; IP66; грозозащита TVS 6000B; вес 3кг. | 92190
DS-2DY3420IW-DE4(S6) | Hikvision | 4Мп уличная поворотная IP-камера c ИК-подсветкой до 50м 1/2.8" Progressive Scan CMOS; объектив 4.7 - 94мм, 20x; угол обзора объектива 53.3° - 2.6°; механический ИК-фильтр; 0.005лк@F1.6; сжатие H.265+/H.265/H.264+/H.264 ; тройной поток; 2560х1440@25к/с; 120дБ WDR, 3D DNR, BLC, антитуман, ROI; Smart видеоаналитика; вращение 360° при наклоне -40° - 30°; вращение вручную: 0.5° - 60°/с, по предустановке: 60°/с; наклон вручную: 0.5° - 50°/с, по предустановке: 50°/с; слот для microSD до 256Гб; аудиовход/выход 1/1; тревожные вход/выход 1/1; 1 RJ45 10M/100M Ethernet; питание DC12В/PoE; 19Вт макс.; -30 °C...+65 °C; IP66; грозозащита TVS 6000B; вес 3кг. | 92190
DS-2DY3320IW-DE(B) | Hikvision | 3Мп уличная поворотная IP-камера c ИК-подсветкой до 100м 1/2.8’’ Progressive Scan CMOS; объектив 4.7 - 94мм, 20x; угол обзора объектива 58.3° - 3.2°; механический ИК-фильтр; 0.05лк@F1.6; сжатие H.264/MJPEG; тройной поток; 2048х1536@25к/с; 120дБ WDR, 3D DNR, BLC, антитуман, ROI; Smart видеоаналитика; вращение 360° при наклоне -20° - 30°, вращение 0° - 120° и 240° - 360° при наклоне -40° - -20°; вращение вручную: 0.1° - 60°/с, по предустановке: 60°/с; наклон вручную: 0.1° - 30°/с, по предустановке: 30°/с; слот для microSD до 128Гб; аудиовход/выход 1/1; тревожные вход/выход 1/1; 1Vp-p композитный выход (75 Ом/BNC); 1 RJ45 10M/100M Ethernet; питание DC12В/PoE+; 19Вт макс.; -30 °C...+65 °C; IP66; грозозащита TVS 4000B; вес 3кг. | 86990 | EOL на остатки Замена: DS-2DY3420IW-DE(S6)
DS-2DY3320IW-DE4(B) | Hikvision | 3Мп уличная поворотная IP-камера c ИК-подсветкой до 100м 1/2.8’’ Progressive Scan CMOS; объектив 4.7 - 94мм, 20x; угол обзора объектива 58.3° - 3.2°; механический ИК-фильтр; 0.05лк@F1.6; сжатие H.264/MJPEG; тройной поток; 2048х1536@25к/с; 120дБ WDR, 3D DNR, BLC, антитуман, ROI; Smart видеоаналитика; вращение 360°, вручную: 0.1° - 60°/с, по предустановке: 60°/с; наклон -40° - 30°, вручную: 0.1° - 30°/с, по предустановке: 30°/с; слот для microSD до 128Гб; аудиовход/выход 1/1; тревожные вход/выход 1/1; 1Vp-p композитный выход (75 Ом/BNC); 1 RJ45 10M/100M Ethernet; питание DC12В/PoE+; 19Вт макс.; -30 °C...+65 °C; IP66; грозозащита TVS 4000B; вес 3кг. | 86990 | EOL на остатки Замена: DS-2DY3420IW-DE4(S6)
CЕТЕВЫЕ ВИДЕОРЕГИСТРАТОРЫ
Q СЕРИЯ
DS-7104NI-Q1/M(C) | Hikvision | 4-х канальный IP-видеорегистратор Видеовход: 4 канала; видеовыход: 1 VGA до 1080Р, 1 HDMI до 1080Р; Входящий поток 40Мб/с; исходящий поток 60Мб/с; разрешение записи до 4Мп; синхр.воспр. 2 канала@2Мп; 1 SATA для HDD до 6Тб; 1 RJ45 10M/100M Ethernet; 2 USB; -10°C...+55°C; DC12В; 10Вт макс (без HDD), ≤1кг (без HDD). | 9190
DS-7108NI-Q1/M(C) | Hikvision | 8-ми канальный IP-видеорегистратор Видеовход: 8 каналов; видеовыход: 1 VGA до 1080Р, 1 HDMI до 1080Р; Входящий поток 40Мб/с; исходящий поток 60Мб/с; разрешение записи до 4Мп; синхр.воспр. 2 канала@2Мп; 1 SATA для HDD до 6Тб; 1 RJ45 10M/100M Ethernet; 2 USB; -10°C...+55°C; DC12В; 10Вт макс (без HDD), ≤1кг (без HDD). | 17890
DS-7104NI-Q1/4P/M(C) | Hikvision | 4-х канальный IP-видеорегистратор c PoE Видеовход: 4 канала; видеовыход: 1 VGA до 1080Р, 1 HDMI до 1080Р; двустороннее аудио 1 канал RCA, аудиовыход: 1 канал RCA. Входящий поток 40Мб/с; исходящий поток 60Мб/с; разрешение записи до 4Мп; синхр.воспр. до 4 каналов; 1 SATA для HDD до 6Тб; 4 независимых 100M PoE интерфейса; 1 RJ45 10M/100M Ethernet; 2 USB; -10°C...+55°C; DC48В; 10Вт макс (без HDD), ≤1кг (без HDD). | 14790
DS-7108NI-Q1/8P/M(C) | Hikvision | 8-ми канальный IP-видеорегистратор c PoE Видеовход: 8 каналов; видеовыход: 1 VGA до 1080Р, 1 HDMI до 1080Р; двустороннее аудио 1 канал RCA, аудиовыход: 1 канал RCA, Входящий поток 60Мб/с; исходящий поток 60Мб/с; разрешение записи до 4Мп; синхр.воспр. до 8 каналов; 1 SATA для HDD до 6Тб; 8 независимых 100M PoE интерфейса; 1 RJ45 10M/100M Ethernet; 2 USB; -10°C...+55°C; DC48В; 10Вт макс (без HDD), ≤1кг (без HDD). | 21090
K СЕРИЯ
DS-7604NI-K1(C) | Hikvision | 4-х канальный IP-видеорегистратор Видеовход: 4 канала; аудиовход: двустороннее аудио 1 канал RCA; видеовыход: 1 VGA до 1080Р, 1 HDMI до 4К; аудиовыход: 1 канал RCA. Входящий поток 40Мб/с; исходящий поток 80Мб/с; разрешение записи до 8Мп; синхр.воспр. 2 канала@4Мп; 1 SATA для HDD до 6Тб; 1 RJ45 10M/100M/1000M Ethernet; 2 USB; -10°C...+55°C; DC12В; 10Вт макс (без HDD), ≤1кг (без HDD). | 14790
DS-7604NI-K1/4P(C) | Hikvision | 4-х канальный IP-видеорегистратор c PoE Видеовход: 4 канала; аудиовход: двустороннее аудио 1 канал RCA; видеовыход: 1 VGA до 1080Р, 1 HDMI до 4К; аудиовыход: 1 канал RCA. Входящий поток 40Мб/с; исходящий поток 80Мб/с; разрешение записи до 8Мп; синхр.воспр. до 4 каналов; 1 SATA для HDD до 8Тб; 4 независимых 100M PoE интерфейса; 1 RJ45 10M/100M/1000M Ethernet; 2 USB; -10°C...+55°C; DC48В; 10Вт макс (без HDD и PoE), ≤1кг (без HDD). | 20790
DS-7608NI-K2 | Hikvision | 8-ми канальный IP-видеорегистратор Видеовход: 8 каналов; аудиовход: двустороннее аудио 1 канал RCA; видеовыход: 1 VGA до 1080Р, 1 HDMI до 4К; аудиовыход: 1 канал RCA. Входящий поток 80Мб/с; исходящий поток 160Мб/с; разрешение записи до 8Мп; синхр.воспр. 2 канала@8Мп; 2 SATA для HDD до 6Тб; тревожные вход/выход 4/1; 1 RJ45 10M/100M/1000М Ethernet; 2 USB; -10°C...+55°C; DC12В; 15Вт макс (без HDD), ≤1кг (без HDD). | 20490
DS-7608NI-K2/8P | Hikvision | 8-ми канальный IP-видеорегистратор с PoE Видеовход: 8 каналов; аудиовход: двустороннее аудио 1 канал RCA; видеовыход: 1 VGA до 1080Р, 1 HDMI до 4К; аудиовыход: 1 канал RCA. Входящий поток 80Мб/с; исходящий поток 160Мб/с; разрешение записи до 8Мп; синхр.воспр. 2 канала@8Мп; 2 SATA для HDD до 6Тб; тревожные вход/выход 4/1; 8 независимых 100M PoE интерфейсов; 1 RJ45 10M/100M/1000М Ethernet; 2 USB; -10°C...+55°C; AC100-240В; 180Вт макс (без HDD), ≤3кг (без HDD). | 30090
DS-7616NI-K2 | Hikvision | 16-ти канальный IP-видеорегистратор Видеовход: 16 каналов; аудиовход: двустороннее аудио 1 канал RCA; видеовыход: 1 VGA до 1080Р, 1 HDMI до 4К; аудиовыход: 1 канал RCA. Входящий поток 160Мб/с; исходящий поток 160Мб/с; разрешение записи до 8Мп; синхр.воспр. 2 канала@8Мп; 2 SATA для HDD до 6Тб; тревожные вход/выход 4/1; 1 RJ45 10M/100M/1000М Ethernet; 2 USB; -10°C...+55°C; DC12В; 15Вт макс (без HDD), ≤1кг (без HDD). | 24990
DS-7616NI-K2/16P | Hikvision | 16-ти канальный IP-видеорегистратор с PoE Видеовход: 16 каналов; аудиовход: двустороннее аудио 1 канал RCA; видеовыход: 1 VGA до 1080Р, 1 HDMI до 4К; аудиовыход: 1 канал RCA. Входящий поток 160Мб/с; исходящий поток 160Мб/с; разрешение записи до 8Мп; синхр.воспр. 2 канала@8Мп; 2 SATA для HDD до 6Тб; тревожные вход/выход 4/1; 16 независимых 100M PoE интерфейсов; 1 RJ45 10M/100M/1000М Ethernet; 2 USB; -10°C...+55°C; AC100-240В; 280Вт макс (без HDD), ≤3кг (без HDD). | 43490
DS-7716NI-K4 | Hikvision | 16-ти канальный IP-видеорегистратор Видеовход: 16 каналов; аудиовход: двустороннее аудио 1 канал RCA; видеовыход: 1 VGA до 1080Р, 1 HDMI до 4К; аудиовыход: 1 канал RCA. Входящий поток 160Мб/с; исходящий поток 160Мб/с; разрешение записи до 8Мп; синхр.воспр. 2 канала@8Мп; 4 SATA для HDD до 6Тб; тревожные вход/выход 16/4; 2 RJ45 10M/100M/1000М Ethernet; 3 USB; -10°C...+55°C; AC100-240В; 20Вт макс (без HDD), ≤5кг (без HDD). | 46590
DS-7716NI-K4/16P | Hikvision | 16-ти канальный IP-видеорегистратор с PoE Видеовход: 16 каналов; аудиовход: двустороннее аудио 1 канал RCA; видеовыход: 1 VGA до 1080Р, 1 HDMI до 4К; аудиовыход: 1 канал RCA. Входящий поток 160Мб/с; исходящий поток 160Мб/с; разрешение записи до 8Мп; синхр.воспр. 2 канала@8Мп; 4 SATA для HDD до 6Тб; тревожные вход/выход 16/4; 16 независимых 100M PoE интерфейсов; 1 RJ45 10M/100M/1000М Ethernet; 3 USB; -10°C...+55°C; AC100-240В; 300Вт макс (без HDD), ≤5кг (без HDD). | 63890
DS-7732NI-K4 | Hikvision | 32-х канальный IP-видеорегистратор Видеовход: 32 канала; аудиовход: двустороннее аудио 1 канал RCA; видеовыход: 1 VGA до 1080Р, 1 HDMI до 4К; аудиовыход: 1 канал RCA. Входящий поток 256Мб/с; исходящий поток 160Мб/с; разрешение записи до 8Мп; синхр.воспр. 2 канала@8Мп; 4 SATA для HDD до 6Тб; тревожные вход/выход 16/4; 2 RJ45 10M/100M/1000М Ethernet; 3 USB; -10°C...+55°C; AC100-240В; 20Вт макс (без HDD), ≤5кг (без HDD). | 52590
DS-7732NI-K4/16P | Hikvision | 32-х канальный IP-видеорегистратор с PoE Видеовход: 32 канала; аудиовход: двустороннее аудио 1 канал RCA; видеовыход: 1 VGA до 1080Р, 1 HDMI до 4К; аудиовыход: 1 канал RCA. Входящий поток 256Мб/с; исходящий поток 160Мб/с; разрешение записи до 8Мп; синхр.воспр. 2 канала@8Мп; 4 SATA для HDD до 6Тб; тревожные вход/выход 16/4; 16 независимых 100M PoE интерфейсов; 1 RJ45 10M/100M/1000М Ethernet; 3 USB; -10°C...+55°C; AC100-240В; 300Вт макс (без HDD), ≤5кг (без HDD). | 79290
DS-8616NI-K8 | Hikvision | 16-ти канальный IP-видеорегистратор Видеовход: 16 каналов; аудиовход: двустороннее аудио 1 канал RCA; видеовыход: 1 VGA до 1080Р, 1 VGA до 2K, 1 HDMI до 4К, 1 HDMI до 1080P; аудиовыход: 1 канал RCA. Входящий поток 160Мб/с; исходящий поток 160Мб/с; разрешение записи до 8Мп; синхр.воспр. 2 канала@8Мп; 8 SATA для HDD до 8Тб; 1 eSATA; тревожные вход/выход 16/4; 2 RJ45 10M/100M/1000М Ethernet; 3 USB; RS-485, RS-232, -10°C...+55°C; AC100-240В; 30Вт макс (без HDD), ≤8кг (без HDD). | 83890
DS-8632NI-K8 | Hikvision | 32-x канальный IP-видеорегистратор Видеовход: 32 канала; аудиовход: двустороннее аудио 1 канал RCA; видеовыход: 1 VGA до 1080Р, 1 VGA до 2K, 1 HDMI до 4К, 1 HDMI до 1080P; аудиовыход: 1 канал RCA. Входящий поток 256Мб/с; исходящий поток 160Мб/с; разрешение записи до 8Мп; синхр.воспр. 2 канала@8Мп; 8 SATA для HDD до 8Тб; 1 eSATA; тревожные вход/выход 16/4; 2 RJ45 10M/100M/1000М Ethernet; 3 USB; RS-485, RS-232, -10°C...+55°C; AC100-240В; 30Вт макс (без HDD), ≤8кг (без HDD). | 99690
I СЕРИЯ ( Поддержка развертки fisheye, POS, подключении тепловизоров, PanoVu)
DS-7608NI-I2 | Hikvision | 8-ми канальный IP-видеорегистратор Видеовход: 8 каналов; аудиовход: двустороннее аудио 1 канал RCA; видеовыход: 1 VGA до 1080Р, 1 HDMI до 4К; аудиовыход: 1 канал RCA. Входящий поток 80Мб/с; исходящий поток 256Мб/с; разрешение записи до 12Мп; синхр.воспр. 8 каналов@1080р; 2 SATA для HDD до 8Тб; тревожные вход/выход 4/1; 1 RJ45 10M/100M/1000M Ethernet; 2 USB; -10°C...+55°C; DC12В; 15Вт макс (без HDD), ≤1кг (без HDD). | 38590
DS-7608NI-I2/8P | Hikvision | 8-ми канальный IP-видеорегистратор c PoE Видеовход: 8 каналов; аудиовход: двустороннее аудио 1 канал RCA; видеовыход: 1 VGA до 1080Р, 1 HDMI до 4К; аудиовыход: 1 канал RCA. Входящий поток 80Мб/с; исходящий поток 256Мб/с; разрешение записи до 12Мп; синхр.воспр. 8 каналов@1080р; 2 SATA для HDD до 8Тб; тревожные вход/выход 4/1; 8 независимых 100M PoE интерфейсов; 1 RJ45 10M/100M/1000M Ethernet; 2 USB; -10°C...+55°C; AC100-240В; 15Вт макс (без HDD), ≤3кг (без HDD). | 47690
DS-7616NI-I2 | Hikvision | 16-ти канальный IP-видеорегистратор Видеовход: 16 каналов; аудиовход: двустороннее аудио 1 канал RCA; видеовыход: 1 VGA до 1080Р, 1 HDMI до 4К; аудиовыход: 1 канал RCA. Входящий поток 160Мб/с; исходящий поток 256Мб/с; разрешение записи до 12Мп; синхр.воспр. 16 каналов@1080р; 2 SATA для HDD до 8Тб; тревожные вход/выход 4/1; 1 RJ45 10M/100M/1000M Ethernet; 2 USB; -10°C...+55°C; DC12В; 15Вт макс (без HDD), ≤1кг (без HDD). | 45190
DS-7616NI-I2/16P | Hikvision | 16-ти канальный IP-видеорегистратор c PoE Видеовход: 16 каналов; аудиовход: двустороннее аудио 1 канал RCA; видеовыход: 1 VGA до 1080Р, 1 HDMI до 4К; аудиовыход: 1 канал RCA. Входящий поток 160Мб/с; исходящий поток 256Мб/с; разрешение записи до 12Мп; синхр.воспр. 16 каналов@1080р; 2 SATA для HDD до 8Тб; тревожные вход/выход 4/1; 16 независимых 100M PoE интерфейсов; 1 RJ45 10M/100M/1000M Ethernet; 2 USB; -10°C...+55°C; AC100-240В; 15Вт макс (без HDD), ≤3кг (без HDD). | 63790
DS-7716NI-I4(B) | Hikvision | 16-ти канальный IP-видеорегистратор Видеовход: 16 каналов; аудиовход: двустороннее аудио 1 канал RCA; видеовыход: 1 VGA до 1080Р, 2 HDMI до 4К, 1 CVBS; аудиовыход: 1 канал RCA. Входящий поток 160Мб/с; исходящий поток 256Мб/с; разрешение записи до 12Мп; синхр.воспр. 16 каналов@1080р; 4 SATA для HDD до 8Тб, 1 eSATA; тревожные вход/выход 16/4; 2 RJ45 10M/100M/1000M Ethernet; 3 USB; -10°C...+55°C; АC100-240В; 20Вт макс (без HDD), ≤5кг (без HDD). | 69990
DS-7716NI-I4/16P(B) | Hikvision | 16-ти канальный IP-видеорегистратор c PoE Видеовход: 16 каналов; аудиовход: двустороннее аудио 1 канал RCA; видеовыход: 1 VGA до 1080Р, 2 HDMI до 4К, 1 CVBS; аудиовыход: 1 канал RCA. Входящий поток 160Мб/с; исходящий поток 256Мб/с; разрешение записи до 12Мп; синхр.воспр. 16 каналов@1080р; 4 SATA для HDD до 8Тб, 1 eSATA; тревожные вход/выход 16/4; 16 независимых 100M PoE интерфейсов; 1 RJ45 10M/100M/1000M Ethernet; 2 USB; -10°C...+55°C; AC100-240В; 20Вт макс (без HDD), ≤5кг (без HDD). | 89490
DS-7732NI-I4(B) | Hikvision | 32-х канальный IP-видеорегистратор Видеовход: 32 канала; аудиовход: двустороннее аудио 1 канал RCA; видеовыход: 1 VGA до 1080Р, 2 HDMI до 4К, 1 CVBS; аудиовыход: 1 канал RCA. Входящий поток 256Мб/с; исходящий поток 256Мб/с; разрешение записи до 12Мп; синхр.воспр. 16 каналов@1080р; 4 SATA для HDD до 8Тб, 1 eSATA; тревожные вход/выход 16/4; 2 RJ45 10M/100M/1000M Ethernet; 3 USB; -10°C...+55°C; АC100-240В; 20Вт макс (без HDD), ≤5кг (без HDD). | 90590
DS-7732NI-I4/16P(B) | Hikvision | 32-х канальный IP-видеорегистратор c PoE Видеовход: 32 канала; аудиовход: двустороннее аудио 1 канал RCA; видеовыход: 1 VGA до 1080Р, 2 HDMI до 4К, 1 CVBS; аудиовыход: 1 канал RCA. Входящий поток 256Мб/с; исходящий поток 256Мб/с; разрешение записи до 12Мп; синхр.воспр. 16 каналов@1080р; 4 SATA для HDD до 8Тб, 1 eSATA; тревожные вход/выход 16/4; 16 независимых 100M PoE интерфейсов; 1 RJ45 10M/100M/1000M Ethernet; 2 USB; -10°C...+55°C; AC100-240В; 20Вт макс (без HDD), ≤5кг (без HDD). | 108190
DS-7732NI-I4/24P | Hikvision | 32-х канальный IP-видеорегистратор c PoE Видеовход: 32 канала; аудиовход: двустороннее аудио 1 канал RCA; видеовыход: 1 VGA до 1080Р, 2 HDMI до 4К, 1 CVBS; аудиовыход: 1 канал RCA. Входящий поток 256Мб/с; исходящий поток 256Мб/с; разрешение записи до 12Мп; синхр.воспр. 16 каналов@1080р; 4 SATA для HDD до 8Тб, 1 eSATA; тревожные вход/выход 16/4; 24 независимых 100M PoE интерфейсов; 1 RJ45 10M/100M/1000M Ethernet; 2 USB; -10°C...+55°C; AC100-240В; 20Вт макс (без HDD), ≤5кг (без HDD). | 120690
DS-8664NI-I8 | Hikvision | 64-x канальный IP-видеорегистратор Видеовход: 64 канала; аудиовход: двустороннее аудио 1 канал RCA; видеовыход: 1 VGA до 1080Р, 1 VGA до 2K, 1 HDMI до 4К, 1 HDMI до 1080P; аудиовыход: 1 канал RCA. Входящий поток 320Мб/с; исходящий поток 160Мб/с; разрешение записи до 12Мп; синхр.воспр. 4 канала@8Мп; 8 SATA для HDD до 6Тб; 1 eSATA, RAID 0, 1, 5, 6, 10; тревожные вход/выход 16/4; 2 RJ45 10M/100M/1000М Ethernet; 3 USB; RS-485, RS-232, -10°C...+55°C; AC100-240В; 30Вт макс (без HDD), ≤8кг (без HDD). | 146590
Acusense I 2.0 СЕРИЯ
DS-7608NXI-I2/S(C) | Hikvision | 8-х канальный IP-видеорегистратор с технологией AcuSense Видеовход: 8 канала; аудиовход: двустороннее аудио 1 канал RCA; видеовыход: 1 VGA до 1080p, 1 HDMI до 4К; аудиовыход: 1 канала RCA. Входящий поток 80Мб/с; исходящий поток 256Мб/с; разрешение записи до 12Мп; синхр.воспр. 8 каналов; 2 SATA для HDD, до 8Тб каждый диск; тревожные вход/выход 4/1; 2 RJ45 10M/100M/1000M Ethernet; 2 USB; -10°C...+55°C; АC100-240В; 15Вт макс (без HDD), ≤1.6кг (без HDD). Видеоаналитика: Обнаружение и захват лиц, сравнение лиц на 4 каналах, поиск по изображению лица,16 библиотек лиц, анализ людей и Т/С на 4 каналах | 42990
DS-7608NXI-I2/8P/S(C) | Hikvision | 8-х канальный IP-видеорегистратор с POE и технологией AcuSense Видеовход: 8 канала; аудиовход: двустороннее аудио 1 канал RCA; видеовыход: 1 VGA до 1080p, 1 HDMI до 4К; аудиовыход: 1 канала RCA. Входящий поток 80Мб/с; исходящий поток 256Мб/с; разрешение записи до 12Мп; синхр.воспр. 8 каналов; 2 SATA для HDD, до 8Тб каждый диск; тревожные вход/выход 4/1; 1 RJ45 10M/100M/1000M Ethernet, 8 RJ45 10M/100M Ethernet PoE интерфейсов; 2 USB; -10°C...+55°C; АC100-240В; 15Вт макс (без HDD), ≤2.7кг (без HDD). Видеоаналитика: Обнаружение и захват лиц, сравнение лиц на 4 каналах, поиск по изображению лица,16 библиотек лиц, анализ людей и Т/С на 4 каналах | 53390
DS-7616NXI-I2/S(C) | Hikvision | 16-х канальный IP-видеорегистратор с технологией AcuSense Видеовход: 16 канала; аудиовход: двустороннее аудио 1 канал RCA; видеовыход: 1 VGA до 1080p, 1 HDMI до 4К; аудиовыход: 1 канала RCA. Входящий поток 160Мб/с; исходящий поток 256Мб/с; разрешение записи до 12Мп; синхр.воспр. 16 каналов; 2 SATA для HDD, до 8Тб каждый диск; тревожные вход/выход 4/1; 2 RJ45 10M/100M/1000M Ethernet; 2 USB; -10°C...+55°C; АC100-240В; 15Вт макс (без HDD), ≤1.6кг (без HDD). Видеоаналитика: Обнаружение и захват лиц, сравнение лиц на 4 каналах, поиск по изображению лица,16 библиотек лиц, анализ людей и Т/С на 4 каналах | 50290
DS-7616NXI-I2/16P/S(C) | Hikvision | 16-х канальный IP-видеорегистратор с POE и технологией AcuSense Видеовход: 16 канала; аудиовход: двустороннее аудио 1 канал RCA; видеовыход: 1 VGA до 1080p, 1 HDMI до 4К; аудиовыход: 1 канала RCA. Входящий поток 160Мб/с; исходящий поток 256Мб/с; разрешение записи до 12Мп; синхр.воспр. 16 каналов; 2 SATA для HDD, до 8Тб каждый диск; тревожные вход/выход 4/1; 1 RJ45 10M/100M/1000M Ethernet, 16 RJ45 10M/100M Ethernet PoE интерфейсов; 2 USB; -10°C...+55°C; АC100-240В; 15Вт макс (без HDD), ≤3кг (без HDD). Видеоаналитика: Обнаружение и захват лиц, сравнение лиц на 4 каналах, поиск по изображению лица,16 библиотек лиц, анализ людей и Т/С на 4 каналах | 70690
DS-7716NXI-I4/S(C) | Hikvision | 16-х канальный IP-видеорегистратор с технологией AcuSense Видеовход: 16 канала; аудиовход: двустороннее аудио 1 канал RCA; видеовыход: 1 VGA до 1080p, 2 HDMI до 4К; аудиовыход: 1 канала RCA. Входящий поток 160Мб/с; исходящий поток 256Мб/с; разрешение записи до 12Мп; синхр.воспр. 16 каналов; 4 SATA для HDD, до 6Тб каждый диск;1 eSATA; тревожные вход/выход 16/4; 2 RJ45 10M/100M/1000M Ethernet; 3 USB; -10°C...+55°C; АC100-240В; 30Вт макс (без HDD), ≤5.6кг (без HDD). Видеоаналитика: Обнаружение и захват лиц, сравнение лиц на 4 каналах, поиск по изображению лица,16 библиотек лиц, анализ людей и Т/С на 4 каналах | 78090
DS-7716NXI-I4/16P/S(C) | Hikvision | 16-х канальный IP-видеорегистратор с POE и технологией AcuSense Видеовход: 16 канала; аудиовход: двустороннее аудио 1 канал RCA; видеовыход: 1 VGA до 1080p, 2 HDMI до 4К; аудиовыход: 1 канала RCA. Входящий поток 160Мб/с; исходящий поток 256Мб/с; разрешение записи до 12Мп; синхр.воспр. 16 каналов; 4 SATA для HDD, до 6Тб каждый диск;1 eSATA; тревожные вход/выход 16/4; 1 RJ45 10M/100M/1000M Ethernet, 16 RJ45 10M/100M Ethernet PoE интерфейсов; 3 USB; -10°C...+55°C; АC100-240В; 30Вт макс (без HDD), ≤7кг (без HDD). Видеоаналитика: Обнаружение и захват лиц, сравнение лиц на 4 каналах, поиск по изображению лица,16 библиотек лиц, анализ людей и Т/С на 4 каналах | 96290
DS-7732NXI-I4/S(C) | Hikvision | 32-х канальный IP-видеорегистратор с технологией AcuSense Видеовход: 32 канала; аудиовход: двустороннее аудио 1 канал RCA; видеовыход: 1 VGA до 1080p, 2 HDMI до 4К; аудиовыход: 1 канала RCA. Входящий поток 256Мб/с; исходящий поток 256Мб/с; разрешение записи до 12Мп; синхр.воспр. 16 каналов; 4 SATA для HDD, до 6Тб каждый диск;1 eSATA; тревожные вход/выход 16/4; 2 RJ45 10M/100M/1000M Ethernet; 3 USB; -10°C...+55°C; АC100-240В; 30Вт макс (без HDD), ≤5.6кг (без HDD). Видеоаналитика: Обнаружение и захват лиц, сравнение лиц на 4 каналах, поиск по изображению лица,16 библиотек лиц, анализ людей и Т/С на 4 каналах | 100190
DS-7732NXI-I4/16P/S(C) | Hikvision | 32-х канальный IP-видеорегистратор с POE и технологией AcuSense Видеовход: 32 канала; аудиовход: двустороннее аудио 1 канал RCA; видеовыход: 1 VGA до 1080p, 2 HDMI до 4К; аудиовыход: 1 канала RCA. Входящий поток 256Мб/с; исходящий поток 256Мб/с; разрешение записи до 12Мп; синхр.воспр. 16 каналов; 4 SATA для HDD, до 6Тб каждый диск;1 eSATA; тревожные вход/выход 16/4; 1 RJ45 10M/100M/1000M Ethernet, 16 RJ45 10M/100M Ethernet PoE интерфейсов; 3 USB; -10°C...+55°C; АC100-240В; 30Вт макс (без HDD), ≤7кг (без HDD). Видеоаналитика: Обнаружение и захват лиц, сравнение лиц на 4 каналах, поиск по изображению лица,16 библиотек лиц, анализ людей и Т/С на 4 каналах | 117090
HD-TVI ВИДЕОКАМЕРЫ
2Мп
СЕРИЯ ColorVu
DS-2CE10DF3T-FS(2.8mm) | Hikvision | 2Мп уличная компактная цилиндрическая HD-TVI камера с LED подсветкой до 20м и встроенным микрофоном (AoC) 2Мп Progressive Scan CMOS; объектив 2.8мм; угол обзора: 98°; 0.0005 Лк@F1.0; 1920×1080@25к/с/30к/с; WDR 130дБ, 3D DNR, BLC, HLC; встроенным микрофоном (AoC); 4 в 1 видео выход (переключаемый TVI/AHD/CVI/CVBS); DC12 В±25%; 3Вт макс; -40 °C...+60 °C; IP67; вес 0.388кг. | 6390
DS-2CE10DF3T-FS(3.6mm) | Hikvision | 2Мп уличная компактная цилиндрическая HD-TVI камера с LED подсветкой до 20м и встроенным микрофоном (AoC) 2Мп Progressive Scan CMOS; объектив 3.6мм; угол обзора: 77°; 0.0005 Лк@F1.0; 1920×1080@25к/с/30к/с; WDR 130дБ, 3D DNR, BLC, HLC; встроенным микрофоном (AoC); 4 в 1 видео выход (переключаемый TVI/AHD/CVI/CVBS); DC12 В±25%; 3Вт макс; -40 °C...+60 °C; IP67; вес 0.388кг. | 6390
DS-2CE70DF3T-MFS(2.8mm) | Hikvision | 2Мп уличная купольная HD-TVI камера с LED подсветкой до 20м и встроенным микрофоном (AoC) 2Мп Progressive Scan CMOS; объектив 2.8мм; угол обзора: 98°; 0.0005 Лк@F1.0; 1920×1080@25к/с/30к/с; WDR 130дБ, 3D DNR, BLC, HLC; встроенным микрофоном (AoC); 4 в 1 видео выход (переключаемый TVI/AHD/CVI/CVBS); DC12 В±25%; 3Вт макс; -40 °C...+60 °C; IP67; вес 0.312кг. | 6190
DS-2CE70DF3T-MFS(3.6mm) | Hikvision | 2Мп уличная купольная HD-TVI камера с LED подсветкой до 20м и встроенным микрофоном (AoC) 2Мп Progressive Scan CMOS; объектив 3.6мм; угол обзора: 77°; 0.0005 Лк@F1.0; 1920×1080@25к/с/30к/с; WDR 130дБ, 3D DNR, BLC, HLC; встроенным микрофоном (AoC); 4 в 1 видео выход (переключаемый TVI/AHD/CVI/CVBS); DC12 В±25%; 3Вт макс; -40 °C...+60 °C; IP67; вес 0.312кг. | 6190
DS-2CE12DF3T-FS(2.8mm) | Hikvision | 2Мп уличная компактная цилиндрическая HD-TVI камера с LED подсветкой до 40м и встроенным микрофоном (AoC) 2Мп Progressive Scan CMOS; объектив 2.8мм; угол обзора: 98°; 0.0005 Лк@F1.0; 1920×1080@25к/с; WDR 130дБ, 3D DNR, BLC, HLC; встроенным микрофоном (AoC); 4 в 1 видео выход (переключаемый TVI/AHD/CVI/CVBS); DC12 В±25%; 4.4Вт макс; -40 °C...+60 °C; IP67; вес 0.515кг. | 7290
DS-2CE12DF3T-FS(3.6mm) | Hikvision | 2Мп уличная компактная цилиндрическая HD-TVI камера с LED подсветкой до 40м и встроенным микрофоном (AoC) 2Мп Progressive Scan CMOS; объектив 3.6мм; угол обзора: 77°; 0.0005 Лк@F1.0; 1920×1080@25к/с/30к/с; WDR 130дБ, 3D DNR, BLC, HLC; встроенным микрофоном (AoC); 4 в 1 видео выход (переключаемый TVI/AHD/CVI/CVBS); DC12 В±25%; 4.4Вт макс; -40 °C...+60 °C; IP67; вес 0.515кг. | 7290
DS-2CE12DFT-F(6mm) | Hikvision | 2Мп уличная цилиндрическая HD-TVI камера с LED подсветкой до 40м 2Мп Progressive Scan CMOS; объектив 6мм; угол обзора: 52.8°; механический ИК-фильтр; 0.0005 Лк@F1.0; 1920×1080@25к/с; WDR 130дБ, 3D DNR, BLC; OSD-меню; 4 в 1 видео выход (переключаемый TVI/AHD/CVI/CVBS); DC12 В±25%; 4.2Вт макс; -40 °C...+60 °C; IP67; вес 0.436кг. | 6390 | EOL на остатки Замена: DS-2CE12DF3T-FS(3.6mm)
DS-2CE19DF8T-AZE(2.8-12mm) | Hikvision | 2Мп уличная цилиндрическая HD-TVI камера с LED подсветкой до 40м 2Мп Progressive Scan CMOS; моторизированный вариообъектив 2.8-12 мм с автофокусом; угол обзора: 34.2°-92.3°; 0.0003 Лк@F1.0; 1920×1080@25к/с; WDR 130дБ, 3D DNR, BLC, HLC; 1 HD-TVI выход; DC 12 В/AC 24 В ± 20 %/PoC.at; 12.2Вт макс; -40 °C...+60 °C; IP68; вес 1.020кг. | 19890
DS-2CE59DF8T-AVPZE(2.8-12mm) | Hikvision | 2Мп уличная купольная HD-TVI камера с LED подсветкой до 40м 2Мп Progressive Scan CMOS; моторизированный вариообъектив 2.8-12 мм с автофокусом; угол обзора: 34.2°-92.3°; 0.0003 Лк@F1.0; 1920×1080@25к/с; WDR 130дБ, 3D DNR, BLC, HLC; 1 HD-TVI выход; встроенная монтажная коробка; DC 12 В/AC 24 В ± 20 %/PoC.at; 12.2Вт макс; -40 °C...+60 °C; IP68, IK10; вес 1.525кг. | 21890
DS-2CE79DF8T-AZE(2.8-12mm) | Hikvision | 2Мп уличная купольная HD-TVI камера с LED подсветкой до 40м 2Мп Progressive Scan CMOS; моторизированный вариообъектив 2.8-12 мм с автофокусом; угол обзора: 34.2°-92.3°; 0.0003 Лк@F1.0; 1920×1080@25к/с; WDR 130дБ, 3D DNR, BLC, HLC; 1 HD-TVI выход; DC 12 В/AC 24 В ± 20 %/PoC.at; 12.2Вт макс; -40 °C...+60 °C; IP68; вес 0.840кг. | 19890
СЕРИЯ TURBO HD X
DS-2CE72DFT-PIRXOF28(2.8mm) | Hikvision | 2Мп уличная HD-TVI камера с сиреной, строблампой и LED подсветкой до 20м 2Мп Progressive Scan CMOS; объектив 2.8мм; угол обзора: 104°; механический ИК-фильтр; 0.0005 Лк@F1.0; 1920×1080@25к/с; WDR 130дБ, 3D DNR, BLC; OSD-меню; сирена; строблампа; PIR-датчик; тревожный выход 1; 4 в 1 видео выход (переключаемый TVI/AHD/CVI/CVBS); DC12 В±25%; 6.6Вт макс; -40 °C...+60 °C; IP67; вес 0.39кг. | 7290
DS-2CE72DFT-PIRXOF(3.6mm) | Hikvision | 2Мп уличная HD-TVI камера с сиреной, строблампой и LED подсветкой до 20м 2Мп Progressive Scan CMOS; объектив 3.6мм; угол обзора: 83°; механический ИК-фильтр; 0.0005 Лк@F1.0; 1920×1080@25к/с; WDR 130дБ, 3D DNR, BLC; OSD-меню; сирена; строблампа; PIR-датчик; тревожный выход 1; 4 в 1 видео выход (переключаемый TVI/AHD/CVI/CVBS); DC12 В±25%; 6.6Вт макс; -40 °C...+60 °C; IP67; вес 0.39кг. | 7290
DS-2CE72DFT-PIRXOF(6mm) | Hikvision | 2Мп уличная HD-TVI камера с сиреной, строблампой и LED подсветкой до 20м 2Мп Progressive Scan CMOS; объектив 6мм; угол обзора: 51°; механический ИК-фильтр; 0.0005 Лк@F1.0; 1920×1080@25к/с; WDR 130дБ, 3D DNR, BLC; OSD-меню; сирена; строблампа; PIR-датчик; тревожный выход 1; 4 в 1 видео выход (переключаемый TVI/AHD/CVI/CVBS); DC12 В±25%; 6.6Вт макс; -40 °C...+60 °C; IP67; вес 0.39кг. | 7290 | EOL на остатки
DS-2CE12DFT-PIRXOF28(2.8mm) | Hikvision | 2Мп уличная цилиндрическая HD-TVI камера с сиреной, строблампой и LED подсветкой до 40м 2Мп Progressive Scan CMOS; объектив 2.8мм; угол обзора: 104°; механический ИК-фильтр; 0.0005 Лк@F1.0; 1920×1080@25к/с; WDR 130дБ, 3D DNR, BLC; OSD-меню; сирена; строблампа; PIR-датчик; тревожный выход 1; 4 в 1 видео выход (переключаемый TVI/AHD/CVI/CVBS); DC12 В±25%; 8.5Вт макс; -40 °C...+60 °C; IP67; вес 0.441кг. | 8290
DS-2CE12DFT-PIRXOF(3.6mm) | Hikvision | 2Мп уличная цилиндрическая HD-TVI камера с сиреной, строблампой и LED подсветкой до 40м 2Мп Progressive Scan CMOS; объектив 3.6мм; угол обзора: 83°; механический ИК-фильтр; 0.0005 Лк@F1.0; 1920×1080@25к/с; WDR 130дБ, 3D DNR, BLC; OSD-меню; сирена; строблампа; PIR-датчик; тревожный выход 1; 4 в 1 видео выход (переключаемый TVI/AHD/CVI/CVBS); DC12 В±25%; 8.5Вт макс; -40 °C...+60 °C; IP67; вес 0.441кг. | 8290
СЕРИЯ D3T
DS-2CE16D3T-ITF(2.8mm) | Hikvision | 2Мп уличная компактная цилиндрическая HD-TVI камера с EXIR-подсветкой до 30м 2Мп Progressive Scan CMOS; объектив 2.8мм; угол обзора: 106°; механический ИК-фильтр; 0.005 Лк@F1.2; 1920×1080@25к/с; WDR 120дБ, 3D DNR, BLC; OSD-меню; Smart ИК; 4 в 1 видео выход (переключаемый TVI/AHD/CVI/CVBS); DC12 В±25%; 4.6Вт макс; -40 °C...+60 °C; IP67; вес 0.325кг. | 5690 | EOL на остатки Замена: DS-2CE10DF3T-FS(2.8mm)
DS-2CE16D3T-ITF(3.6mm) | Hikvision | 2Мп уличная компактная цилиндрическая HD-TVI камера с EXIR-подсветкой до 30м 2Мп Progressive Scan CMOS; объектив 3.6мм; угол обзора: 82°; механический ИК-фильтр; 0.005 Лк@F1.2; 1920×1080@25к/с; WDR 120дБ, 3D DNR, BLC; OSD-меню; Smart ИК; 4 в 1 видео выход (переключаемый TVI/AHD/CVI/CVBS); DC12 В±25%; 4.6Вт макс; -40 °C...+60 °C; IP67; вес 0.325кг. | 5690 | EOL на остатки Замена: DS-2CE10DF3T-FS(3.6mm)
DS-2CE16D3T-ITF(6mm) | Hikvision | 2Мп уличная компактная цилиндрическая HD-TVI камера с EXIR-подсветкой до 30м 2Мп Progressive Scan CMOS; объектив 6мм; угол обзора: 51°; механический ИК-фильтр; 0.005 Лк@F1.2; 1920×1080@25к/с; WDR 120дБ, 3D DNR, BLC; OSD-меню; Smart ИК; 4 в 1 видео выход (переключаемый TVI/AHD/CVI/CVBS); DC12 В±25%; 4.6Вт макс; -40 °C...+60 °C; IP67; вес 0.325кг. | 5690 | EOL на остатки
DS-2CE76D3T-ITMF(2.8mm) | Hikvision | 2Мп уличная HD-TVI камера с EXIR-подсветкой до 30м 2Мп Progressive Scan CMOS; объектив 2.8мм; угол обзора: 106°; механический ИК-фильтр; 0.005 Лк@F1.2; 1920 × 1080@25к/с; WDR 120дБ, 3D DNR, BLC; OSD-меню; 4 в 1 видео выход (переключаемый TVI/AHD/CVI/CVBS); DC12 В±25%; 4.6Вт макс; -40 °C...+60 °C; IP67; вес 0.24кг. | 5690 | EOL на остатки Замена: DS-2CE70DF3T-MFS(2.8mm)
DS-2CE19D3T-IT3ZF(2.7-13.5mm) | Hikvision | 2Мп уличная цилиндрическая HD-TVI камера с EXIR-подсветкой до 70м 2Мп Progressive Scan CMOS; моторизированный вариообъектив 2.7-13.5мм с автофокусом; угол обзора: 31°-102°; механический ИК-фильтр; 0.005 Лк@F1.2; 1920×1080@25к/с; WDR 120дБ, 3D DNR, BLC; OSD-меню; Smart ИК; 4 в 1 видео выход (переключаемый TVI/AHD/CVI/CVBS); DC12 В±25%; 7.7Вт макс; -40 °C...+60 °C; IP67; вес 0.648кг. | 10790 | EOL на остатки Замена:DS-2CE19D3T-AIT3ZF(2.7-13.5mm)
DS-2CE19D3T-AIT3ZF(2.7-13.5mm) | Hikvision | 2Мп уличная цилиндрическая HD-TVI камера с EXIR-подсветкой до 70м 2Мп Progressive Scan CMOS; моторизированный вариообъектив 2.7-13.5мм с автофокусом; угол обзора: 31°-102°; механический ИК-фильтр; 0.005 Лк@F1.2; 1920×1080@25к/с; WDR 120дБ, 3D DNR, BLC; OSD-меню; Smart ИК; 4 в 1 видео выход (переключаемый TVI/AHD/CVI/CVBS); 12 VDC ±25% -A: 24 VAC ±15%, 12 VDC ±20%; макс. 7.7 Вт -A: макс. 9.7 Вт; -40 °C...+60 °C; IP67; вес 0.648кг. | 10790
DS-2CE57D3T-VPITF(2.8mm) | Hikvision | 2Мп уличная купольная HD-TVI камера с EXIR-подсветкой до 30м 2Мп Progressive Scan CMOS; объектив 2.8мм; угол обзора: 106°; механический ИК-фильтр; 0.005Лк@F1.2; 1920×1080@25к/с; WDR 120дБ, 3D DNR, BLC; OSD-меню; Smart ИК; 4 в 1 видео выход (переключаемый TVI/AHD/CVI/CVBS); DC12В±25%; 4.6Вт макс; -40 °C...+60 °C; IP67; IK10; вес 0.374кг. | 6390
DS-2CE57D3T-VPITF(3.6mm) | Hikvision | 2Мп уличная купольная HD-TVI камера с EXIR-подсветкой до 30м 2Мп Progressive Scan CMOS; объектив 3.6мм; угол обзора: 82°; механический ИК-фильтр; 0.005Лк@F1.2; 1920×1080@25к/с; WDR 120дБ, 3D DNR, BLC; OSD-меню; Smart ИК; 4 в 1 видео выход (переключаемый TVI/AHD/CVI/CVBS); DC12В±25%; 4.6Вт макс; -40 °C...+60 °C; IP67; IK10; вес 0.374кг. | 6390
DS-2CE57D3T-VPITF(6mm) | Hikvision | 2Мп уличная купольная HD-TVI камера с EXIR-подсветкой до 30м 2Мп Progressive Scan CMOS; объектив 6мм; угол обзора: 51°; механический ИК-фильтр; 0.005Лк@F1.2; 1920×1080@25к/с; WDR 120дБ, 3D DNR, BLC; OSD-меню; Smart ИК; 4 в 1 видео выход (переключаемый TVI/AHD/CVI/CVBS); DC12В±25%; 4.6Вт макс; -40 °C...+60 °C; IP67; IK10; вес 0.374кг. | 6390 | EOL на остатки
DS-2CE5AD3T-VPIT3ZF(2.7-13.5mm) | Hikvision | 2Мп уличная купольная HD-TVI камера с EXIR-подсветкой до 70м 2Мп Progressive Scan CMOS; моторизированный вариообъектив 2.7-13.5мм; угол обзора: 102°-31°; механический ИК-фильтр; 0.005 Лк@F1.2; 1920×1080@25к/с; WDR 120дБ, 3D DNR, BLC; OSD-меню; Smart ИК; 4 в 1 видео выход (переключаемый TVI/AHD/CVI/CVBS); DC12В±25%; -40 °C...+60 °C; IP67; IK10; вес 0.83кг. | 10790 | EOL на остатки Замена:DS-2CE5AD3T-AVPIT3ZF(2.7-13.5mm)
DS-2CE5AD3T-AVPIT3ZF(2.7-13.5mm) | Hikvision | 2Мп уличная купольная HD-TVI камера с EXIR-подсветкой до 70м 2Мп Progressive Scan CMOS; моторизированный вариообъектив 2.7-13.5мм; угол обзора: 102°-31°; механический ИК-фильтр; 0.005 Лк@F1.2; 1920×1080@25к/с; WDR 120дБ, 3D DNR, BLC; OSD-меню; Smart ИК; 4 в 1 видео выход (переключаемый TVI/AHD/CVI/CVBS); 12 VDC ±25% -A: 24 VAC ±15%, 12 VDC ±20%; макс. 7.7 Вт -A: макс. 9.7 Вт; -40 °C...+60 °C; IP67; IK10; вес 0.83кг. | 10790
СЕРИЯ D8T
DS-2CC12D8T-AMM | Hikvision | 2Мп HD-TVI камера в стандартном корпусе 2Мп Progressive Scan CMOS; крепление объектива C/CS; механический ИК-фильтр; 0.005 Лк@F1.2; 1920×1080@25к/с; WDR 120дБ, 3D DNR, BLC; OSD-меню; 1 HD-TVI выход; 1 CVBS выход; DC12В±25%; 3Вт макс; -30 °C...+60 °C; вес 0.175кг. | 8090
СЕРИЯ D9T
DS-2CE16D9T-AIRAZH (5-50mm) | Hikvision | 2Мп уличная цилиндрическая HD-TVI камера с ИК-подсветкой до 110м 2Мп Progressive Scan CMOS; моторизированный вариообъектив 5-50мм; угол обзора: 59.8° - 6.2°; механический ИК-фильтр; 0.03 Лк@F1.2; 1920×1080@25к/с; WDR 120дБ, DNR, BLC; OSD-меню; Smart ИК; 1 HD-TVI выход; 1 CVBS выход; DC12В/AC24В±15%; 20Вт макс; -40 °C...+60 °C; IP67; вес 1.7кг. | 22790 | EOL на остатки
5Мп
СЕРИЯ HFT
DS-2CE10HFT-F28(2.8mm) | Hikvision | 5Мп уличная компактная цилиндрическая HD-TVI камера с LED подсветкой до 20м 5Мп Progressive Scan CMOS; объектив 2.8мм; угол обзора: 99.7°; 0.0005 Лк@F1.0; 2560 ×1944@20к/с; WDR 130дБ, 3D DNR, BLC, HLC; OSD-меню; 4 в 1 видео выход (переключаемый TVI/AHD/CVI/CVBS); DC12 В±25%; 3.5Вт макс; -40 °C...+60 °C; IP67; вес 0.35кг. | 7190
DS-2CE10HFT-F(3.6mm) | Hikvision | 5Мп уличная компактная цилиндрическая HD-TVI камера с LED подсветкой до 20м 5Мп Progressive Scan CMOS; объектив 3.6мм; угол обзора: 80.1°; 0.0005 Лк@F1.0; 2560 ×1944@20к/с; WDR 130дБ, 3D DNR, BLC, HLC; OSD-меню; 4 в 1 видео выход (переключаемый TVI/AHD/CVI/CVBS); DC12 В±25%; 3.5Вт макс; -40 °C...+60 °C; IP67; вес 0.35кг. | 7190 | Под заказ
DS-2CE72HFT-F28(2.8mm) | Hikvision | 5Мп уличная купольная HD-TVI камера с LED подсветкой до 20м 5Мп Progressive Scan CMOS; объектив 2.8мм; угол обзора: 99.7°; 0.0005 Лк@F1.0; 2560 ×1944@20к/с; WDR 130дБ, 3D DNR, BLC, HLC; OSD-меню; 4 в 1 видео выход (переключаемый TVI/AHD/CVI/CVBS); DC12 В±25%; 3.5Вт макс; -40 °C...+60 °C; IP67; вес 0.35кг. | 7390
DS-2CE72HFT-F(3.6mm) | Hikvision | 5Мп уличная купольная HD-TVI камера с LED подсветкой до 20м 5Мп Progressive Scan CMOS; объектив 3.6мм; угол обзора: 80.1°; 0.0005 Лк@F1.0; 2560 ×1944@20к/с; WDR 130дБ, 3D DNR, BLC, HLC; OSD-меню; 4 в 1 видео выход (переключаемый TVI/AHD/CVI/CVBS); DC12 В±25%; 3.5Вт макс; -40 °C...+60 °C; IP67; вес 0.35кг. | 7390 | Под заказ
DS-2CE12HFT-F28(2.8mm) | Hikvision | 5Мп уличная цилиндрическая HD-TVI камера с LED подсветкой до 40м 5Мп Progressive Scan CMOS; объектив 2.8мм; угол обзора: 99.7°; 0.0005 Лк@F1.0; 2560 ×1944@20к/с; WDR 130дБ, 3D DNR, BLC; OSD-меню; 4 в 1 видео выход (переключаемый TVI/AHD/CVI/CVBS); DC12 В±25%; 4.9Вт макс; -40 °C...+60 °C; IP67; вес 0.565кг. | 8490
DS-2CE12HFT-F(3.6mm) | Hikvision | 5Мп уличная цилиндрическая HD-TVI камера с LED подсветкой до 40м 5Мп Progressive Scan CMOS; объектив 3.6мм; угол обзора: 80.1°; 0.0005 Лк@F1.0; 2560 ×1944@20к/с; WDR 130дБ, 3D DNR, BLC, HLC; OSD-меню; 4 в 1 видео выход (переключаемый TVI/AHD/CVI/CVBS); DC12 В±25%; 4.9Вт макс; -40 °C...+60 °C; IP67; вес 0.565кг. | 8490 | Под заказ
СЕРИЯ H8T
DS-2CE16H8T-ITF (2.8mm) | Hikvision | 5Мп уличная компактная цилиндрическая HD-TVI камера с EXIR-подсветкой до 30м 5Мп Progressive Scan CMOS; объектив 2.8мм; угол обзора: 98°; механический ИК-фильтр; 0.003 Лк@F1.2; 2560×1944@20к/с; WDR 130дБ, 3D DNR, BLC; OSD-меню; Smart ИК; 4 в 1 видео выход (переключаемый TVI/AHD/CVI/CVBS); DC12 В±25%; 5.8Вт макс; -40 °C...+60 °C; IP67; вес 0.32кг. | 7190 | EOL на остатки
DS-2CE16H8T-ITF (3.6mm) | Hikvision | 5Мп уличная компактная цилиндрическая HD-TVI камера с EXIR-подсветкой до 30м 5Мп Progressive Scan CMOS; объектив 3.6мм; угол обзора: 78°; механический ИК-фильтр; 0.003 Лк@F1.2; 2560×1944@20к/с; WDR 130дБ, 3D DNR, BLC; OSD-меню; Smart ИК; 4 в 1 видео выход (переключаемый TVI/AHD/CVI/CVBS); DC12 В±25%; 5.8Вт макс; -40 °C...+60 °C; IP67; вес 0.32кг. | 7190
DS-2CE16H8T-ITF (6mm) | Hikvision | 5Мп уличная компактная цилиндрическая HD-TVI камера с EXIR-подсветкой до 30м 5Мп Progressive Scan CMOS; объектив 6мм; угол обзора: 48°; механический ИК-фильтр; 0.003 Лк@F1.2; 2560×1944@20к/с; WDR 130дБ, 3D DNR, BLC; OSD-меню; Smart ИК; 4 в 1 видео выход (переключаемый TVI/AHD/CVI/CVBS); DC12 В±25%; 5.8Вт макс; -40 °C...+60 °C; IP67; вес 0.32кг. | 7190 | EOL на остатки
DS-2CE19H8T-AIT3ZF(2.7-13.5 mm) | Hikvision | 5Мп уличная цилиндрическая HD-TVI камера с EXIR-подсветкой до 80м 5Мп Progressive Scan CMOS; моторизированный вариообъектив 2.7-13.5мм; угол обзора: 92.3°-29.3°; механический ИК-фильтр; 0.003 Лк@F1.2; 2560×1944@20к/с; WDR 130дБ, 3D DNR, BLC; OSD-меню; Smart ИК; 4 в 1 видео выход (переключаемый TVI/AHD/CVI/CVBS); DC9.6В до DC14.4В; AC19.2В до AC28.8В; 10.5Вт макс; -40 °C...+60 °C; IP67; вес 0.93кг. | 14090
DS-2CE56H8T-AITZF (2.7-13.5 mm) | Hikvision | 5Мп купольная HD-TVI камера с EXIR-подсветкой до 60м 5Мп Progressive Scan CMOS; моторизированный вариообъектив 2.7-13.5мм; угол обзора: 92.3°-29.3°; механический ИК-фильтр; 0.003 Лк@F1.2; 2560×1944@20к/с; WDR 130дБ, 3D DNR, BLC; OSD-меню; Smart ИК; 4 в 1 видео выход (переключаемый TVI/AHD/CVI/CVBS); DC9.6В до DC14.4В; AC19.2В до AC28.8В; 8Вт макс; -40 °C...+50 °C; вес 0.43кг. | 14090 | EOL на остатки
DS-2CE57H8T-VPITF (2.8mm) | Hikvision | 5Мп уличная купольная HD-TVI камера с EXIR-подсветкой до 30м 5Мп Progressive Scan CMOS; объектив 2.8мм; угол обзора: 98°; механический ИК-фильтр; 0.003 Лк@F1.2; 2560×1944@20к/с; WDR 130дБ, 3D DNR, BLC; OSD-меню; Smart ИК; 4 в 1 видео выход (переключаемый TVI/AHD/CVI/CVBS); DC12В±25%; 5.8Вт макс; -40 °C...+60 °C; IP67; IK10; вес 0.5кг. | 8190
DS-2CE57H8T-VPITF (3.6mm) | Hikvision | 5Мп уличная купольная HD-TVI камера с EXIR-подсветкой до 30м 5Мп Progressive Scan CMOS; объектив 3.6мм; угол обзора: 78°; механический ИК-фильтр; 0.003 Лк@F1.2; 2560×1944@20к/с; WDR 130дБ, 3D DNR, BLC; OSD-меню; Smart ИК; 4 в 1 видео выход (переключаемый TVI/AHD/CVI/CVBS); DC12В±25%; 5.8Вт макс; -40 °C...+60 °C; IP67; IK10; вес 0.5кг. | 8190
DS-2CE57H8T-VPITF (6mm) | Hikvision | 5Мп уличная купольная HD-TVI камера с EXIR-подсветкой до 30м 5Мп Progressive Scan CMOS; объектив 6мм; угол обзора: 48°; механический ИК-фильтр; 0.003 Лк@F1.2; 2560×1944@20к/с; WDR 130дБ, 3D DNR, BLC; OSD-меню; Smart ИК; 4 в 1 видео выход (переключаемый TVI/AHD/CVI/CVBS); DC12В±25%; 5.8Вт макс; -40 °C...+60 °C; IP67; IK10; вес 0.5кг. | 8190 | EOL на остатки
DS-2CE59H8T-AVPIT3ZF(2.7-13.5 mm) | Hikvision | 5Мп уличная купольная HD-TVI камера с EXIR-подсветкой до 60м 5Мп Progressive Scan CMOS; моторизированный вариообъектив 2.7-13.5мм; угол обзора: 92.3°-29.3°; механический ИК-фильтр; 0.003 Лк@F1.2; 2560×1944@20к/с; WDR 130дБ, 3D DNR, BLC; OSD-меню; Smart ИК; 4 в 1 видео выход (переключаемый TVI/AHD/CVI/CVBS); DC9.6В до DC14.4В, AC19.2В до AC28.8В; 8Вт макс; -40 °C...+60 °C; IP67; IK10; вес 0.64кг. | 16290
DS-2CE76H8T-ITMF (2.8mm) | Hikvision | 5Мп уличная HD-TVI камера с EXIR-подсветкой до 30м 5Мп Progressive Scan CMOS; объектив 2.8мм; угол обзора: 98°; механический ИК-фильтр; 0.003 Лк@F1.2; 2560×1944@20к/с; WDR 130дБ, 3D DNR, BLC; OSD-меню; 4 в 1 видео выход (переключаемый TVI/AHD/CVI/CVBS); DC12 В±25%; 5.8Вт макс; -40 °C...+60 °C; IP67; вес 0.3кг. | 7390
8Мп
СЕРИЯ U7T
DS-2CE16U7T-IT3F(2.8mm) | Hikvision | 8Мп уличная компактная цилиндрическая HD-TVI камера с EXIR-подсветкой до 60м 8Мп; объектив 2.8мм; угол обзора: 102°; механический ИК-фильтр; 0.003 Лк@F1.2; 3840×2160@12.5к/с; WDR 130дБ, 3D DNR, BLC; OSD-меню; Smart ИК; 4 in 1 интерфейс (TVI/AHD/CVI/CVBS); DC12 В±25%; 4.2Вт макс; -40 °C...+60 °C; IP67; вес 0.56кг. | 13690
DS-2CE16U7T-IT3F(3.6mm) | Hikvision | 8Мп уличная компактная цилиндрическая HD-TVI камера с EXIR-подсветкой до 60м 8Мп; объектив 3.6мм; угол обзора: 79°; механический ИК-фильтр; 0.003 Лк@F1.2; 3840×2160@12.5к/с; WDR 130дБ, 3D DNR, BLC; OSD-меню; Smart ИК; 4 in 1 интерфейс (TVI/AHD/CVI/CVBS) ; DC12 В±25%; 4.2Вт макс; -40 °C...+60 °C; IP67; вес 0.56кг. | 13690 | Под заказ
DS-2CE16U7T-IT3F(6mm) | Hikvision | 8Мп уличная компактная цилиндрическая HD-TVI камера с EXIR-подсветкой до 60м 8Мп; объектив 6мм; угол обзора: 51°; механический ИК-фильтр; 0.003 Лк@F1.2; 3840×2160@12.5к/с; WDR 130дБ, 3D DNR, BLC; OSD-меню; Smart ИК; 4 in 1 интерфейс (TVI/AHD/CVI/CVBS); DC12 В±25%; 4.2Вт макс; -40 °C...+60 °C; IP67; вес 0.56кг. | 13690 | Под заказ
DS-2CE19U7T-AIT3ZF(2.7-13.5mm) | Hikvision | 8Мп уличная компактная цилиндрическая HD-TVI камера с EXIR-подсветкой до 80м 8Мп; моторизированный вариообъектив 2.7мм -13.5мм; угол обзора: 45.6°-108.1°; механический ИК-фильтр; 0.003 Лк@F1.2; 3840×2160@12.5к/с; WDR 130дБ, 3D DNR, BLC; OSD-меню; Smart ИК; 4 in 1 интерфейс (TVI/AHD/CVI/CVBS); 9.6 VDC -14.4 VDC или19.2 VAC - 28.8 VAC; 10.8Вт макс; -40 °C...+60 °C; IP67; вес 0.925кг. | 22390
DS-2CE57U7T-VPITF(2.8mm) | Hikvision | 8Мп уличная купольная HD-TVI камера с EXIR-подсветкой до 30м 8Мп; объектив 2.8мм; угол обзора: 102°; механический ИК-фильтр; 0.003 Лк@F1.2; 3840×2160@12.5к/с; WDR 130дБ, 3D DNR, BLC; OSD-меню; Smart ИК; 4 in 1 интерфейс (TVI/AHD/CVI/CVBS); DC12 В±25%; 4.2Вт макс; -40 °C...+60 °C; IP67; вес 0.48кг. | 14890 | Под заказ
DS-2CE57U7T-VPITF(3.6mm) | Hikvision | 8Мп уличная купольная HD-TVI камера с EXIR-подсветкой до 30м 8Мп; объектив 3.6мм; угол обзора: 79°; механический ИК-фильтр; 0.003 Лк@F1.2; 3840×2160@12.5к/с; WDR 130дБ, 3D DNR, BLC; OSD-меню; Smart ИК; 4 in 1 интерфейс (TVI/AHD/CVI/CVBS); DC12 В±25%; 4.2Вт макс; -40 °C...+60 °C; IP67; вес 0.48кг. | 14890 | Под заказ
DS-2CE59U7T-AVPIT3ZF(2.7-13.5mm) | Hikvision | 8Мп уличная купольная HD-TVI камера с EXIR-подсветкой до 60м 8Мп; моторизированный вариообъектив 2.7-13.5мм; угол обзора: 108.1°-45.6°; механический ИК-фильтр; 0.003 Лк@F1.2; 3840×2160@12.5к/с; WDR 130дБ, 3D DNR, BLC; OSD-меню; Smart ИК; 4 in 1 интерфейс (TVI/AHD/CVI/CVBS); 9.6 VDC - 14.4 VDC или 19.2 VAC - 28.8 VAC; 8.2Вт макс; -40 °C...+60 °C; IP67; IK10; вес 0.64кг. | 24290 | Под заказ
DS-2CE78U7T-IT3F(2.8mm) | Hikvision | 8Мп уличная купольная HD-TVI камера с EXIR-подсветкой до 60м 8Мп; объектив 2.8мм; угол обзора: 102°; механический ИК-фильтр; 0.003 Лк@F1.2; 3840×2160@12.5к/с; WDR 130дБ, 3D DNR, BLC; OSD-меню; Smart ИК; 4 in 1 интерфейс (TVI/AHD/CVI/CVBS); DC12 В±25%; 4.2Вт макс; -40 °C...+60 °C; IP67; вес 0.325кг. | 12590 | Под заказ
DS-2CE78U7T-IT3F(3.6mm) | Hikvision | 8Мп уличная купольная HD-TVI камера с EXIR-подсветкой до 60м 8Мп; объектив 3.6мм; угол обзора: 79°; механический ИК-фильтр; 0.003 Лк@F1.2; 3840×2160@12.5к/с; WDR 130дБ, 3D DNR, BLC; OSD-меню; Smart ИК; 4 in 1 интерфейс (TVI/AHD/CVI/CVBS); DC12 В±25%; 4.2Вт макс; -40 °C...+60 °C; IP67; вес 0.325кг. | 12590 | Под заказ
СЕРИЯ U8T
DS-2CE17U8T-IT (3.6mm) | Hikvision | 8Мп уличная компактная цилиндрическая HD-TVI камера с EXIR-подсветкой до 40м 8Мп Progressive Scan CMOS; объектив 3.6мм; угол обзора: 79°; механический ИК-фильтр; 0.003 Лк@F1.2; 3840×2160@12.5к/с; WDR 120дБ, 3D DNR, BLC; OSD-меню; Smart ИК; 1 HD-TVI выход; 1 CVBS выход; DC12 В±25%; 4.8Вт макс; -40 °C...+60 °C; IP67; вес 0.42кг. | 15790 | EOL на остатки
DS-2CE17U8T-IT (6mm) | Hikvision | 8Мп уличная компактная цилиндрическая HD-TVI камера с EXIR-подсветкой до 40м 8Мп Progressive Scan CMOS; объектив 6мм; угол обзора: 50.8°; механический ИК-фильтр; 0.003 Лк@F1.2; 3840×2160@12.5к/с; WDR 120дБ, 3D DNR, BLC; OSD-меню; Smart ИК; 1 HD-TVI выход; 1 CVBS выход; DC12 В±25%; 4.8Вт макс; -40 °C...+60 °C; IP67; вес 0.42кг. | 15790 | EOL на остатки
DS-2CE18U8T-IT3 (3.6mm) | Hikvision | 8Мп уличная компактная цилиндрическая HD-TVI камера с EXIR-подсветкой до 60м 8Мп Progressive Scan CMOS; объектив 3.6мм; угол обзора: 79°; механический ИК-фильтр; 0.003 Лк@F1.2; 3840×2160@12.5к/с; WDR 120дБ, 3D DNR, BLC; OSD-меню; Smart ИК; 1 HD-TVI выход; 1 CVBS выход; DC12 В±25%; 4.8Вт макс; -40 °C...+60 °C; IP67; вес 0.63кг. | 16890 | EOL на остатки
DS-2CE18U8T-IT3 (6mm) | Hikvision | 8Мп уличная компактная цилиндрическая HD-TVI камера с EXIR-подсветкой до 60м 8Мп Progressive Scan CMOS; объектив 6мм; угол обзора: 50.8°; механический ИК-фильтр; 0.003 Лк@F1.2; 3840×2160@12.5к/с; WDR 120дБ, 3D DNR, BLC; OSD-меню; Smart ИК; 1 HD-TVI выход; 1 CVBS выход; DC12 В±25%; 4.8Вт макс; -40 °C...+60 °C; IP67; вес 0.63кг. | 16890 | EOL на остатки
DS-2CE37U8T-A | Hikvision | 8Мп HD-TVI камера в стандартном корпусе 8Мп Progressive Scan CMOS; крепление объектива C/CS; механический ИК-фильтр; 0.003 Лк@F1.2; 3840×2160@12.5к/с; WDR 120дБ, 3D DNR, BLC; OSD-меню; 1 HD-TVI выход; 1 CVBS выход; 1 RS-485; DC12 В±25%, AC24 В±25%; 10Вт макс; -40 °C...+60 °C; вес 0.52кг. | 16590 | EOL на остатки
DS-2CE57U8T-VPIT (2.8mm) | Hikvision | 8Мп уличная купольная HD-TVI камера с EXIR-подсветкой до 40м 8Мп Progressive Scan CMOS; объектив 2.8мм; угол обзора: 102.2°; механический ИК-фильтр; 0.003 Лк@F1.2; 3840×2160@12.5к/с; WDR 120дБ, 3D DNR, BLC; OSD-меню; Smart ИК; 1 HD-TVI выход; 1 CVBS выход; DC12В±25%; 4.8Вт макс; -40 °C...+60 °C; IP67; IK10; вес 0.45кг. | 18490 | EOL на остатки
DS-2CE57U8T-VPIT (3.6mm) | Hikvision | 8Мп уличная купольная HD-TVI камера с EXIR-подсветкой до 40м 8Мп Progressive Scan CMOS; объектив 3.6мм; угол обзора: 50.8°; механический ИК-фильтр; 0.003 Лк@F1.2; 3840×2160@12.5к/с; WDR 120дБ, 3D DNR, BLC; OSD-меню; Smart ИК; 1 HD-TVI выход; 1 CVBS выход; DC12В±25%; 4.8Вт макс; -40 °C...+60 °C; IP67; IK10; вес 0.45кг. | 18490 | EOL на остатки
DS-2CE57U8T-VPIT (6mm) | Hikvision | 8Мп уличная купольная HD-TVI камера с EXIR-подсветкой до 40м 8Мп Progressive Scan CMOS; объектив 6мм; угол обзора: 79°; механический ИК-фильтр; 0.003 Лк@F1.2; 3840×2160@12.5к/с; WDR 120дБ, 3D DNR, BLC; OSD-меню; Smart ИК; 1 HD-TVI выход; 1 CVBS выход; DC12В±25%; 4.8Вт макс; -40 °C...+60 °C; IP67; IK10; вес 0.45кг. | 18490 | EOL на остатки
DS-2CE59U8T-VPIT3Z (2.8-12 mm) | Hikvision | 8Мп уличная купольная HD-TVI камера с EXIR-подсветкой до 60м 8Мп Progressive Scan CMOS; моторизированный вариообъектив 2.8-12мм; угол обзора: 108.1°-45.6°; механический ИК-фильтр; 0.003 Лк@F1.2; 3840×2160@12.5к/с; WDR 120дБ, 3D DNR, BLC; OSD-меню; Smart ИК; 1 HD-TVI выход; 1 CVBS выход; DC12 В±25%; 9Вт макс; -40 °C...+60 °C; IP67; IK10; вес 0.64кг. | 25090 | EOL на остатки
DS-2CE59U8T-AVPIT3Z (2.8-12 mm) | Hikvision | 8Мп уличная купольная HD-TVI камера с EXIR-подсветкой до 60м 8Мп Progressive Scan CMOS; моторизированный вариообъектив 2.8-12мм; угол обзора: 108.1°-45.6°; механический ИК-фильтр; 0.003 Лк@F1.2; 3840×2160@12.5к/с; WDR 120дБ, 3D DNR, BLC; OSD-меню; Smart ИК; 1 HD-TVI выход; 1 CVBS выход; DC12 В±25%, AC24 В±25%; 10.5Вт макс; -40 °C...+60 °C; IP67; IK10; вес 0.64кг. | 26590 | EOL на остатки
DS-2CE78U8T-IT3 (3.6mm) | Hikvision | 8Мп уличная HD-TVI камера с EXIR-подсветкой до 60м 8Мп Progressive Scan CMOS; объектив 3.6мм; угол обзора: 79°; механический ИК-фильтр; 0.003 Лк@F1.2; 3840×2160@12.5к/с; WDR 120дБ, 3D DNR, BLC; OSD-меню; Smart ИК; 1 HD-TVI выход; 1 CVBS выход; DC12 В±25%; 4.8Вт макс; -40 °C...+60 °C; IP67; вес 0.36кг. | 15790 | EOL на остатки
DS-2CE78U8T-IT3 (6mm) | Hikvision | 8Мп уличная HD-TVI камера с EXIR-подсветкой до 60м 8Мп Progressive Scan CMOS; объектив 6мм; угол обзора: 50.8°; механический ИК-фильтр; 0.003 Лк@F1.2; 3840×2160@12.5к/с; WDR 120дБ, 3D DNR, BLC; OSD-меню; Smart ИК; 1 HD-TVI выход; 1 CVBS выход; DC12 В±25%; 4.8Вт макс; -40 °C...+60 °C; IP67; вес 0.36кг. | 15790 | EOL на остатки
DS-2CE79U8T-IT3Z (2.8-12 mm) | Hikvision | 8Мп уличная купольная HD-TVI камера с EXIR-подсветкой до 80м 8Мп Progressive Scan CMOS; моторизированный вариообъектив 2.8-12мм; угол обзора: 108.1°-45.6°; механический ИК-фильтр; 0.003 Лк@F1.2; 3840×2160@12.5к/с; WDR 120дБ, 3D DNR, BLC; OSD-меню; Smart ИК; 1 HD-TVI выход; 1 CVBS выход; DC12 В±25%; 14Вт макс; -40 °C...+60 °C; IP67; вес 0.6кг. | 23290 | EOL на остатки
СКОРОСТНЫЕ ПОВОРОТНЫЕ HD-TVI ВИДЕОКАМЕРЫ
2Мп
DS-2AE5225TI-A(E) в БОМе кронштейн | Hikvision | 2Мп уличная скоростная поворотная HD-TVI камера с ИК-подсветкой до 150м 2Мп Progressive Scan CMOS; объектив 4.8 - 120мм, 25x; угол обзора объектива 57.6° - 2.5°; механический ИК-фильтр; 0.005лк@F1.6; 1920х1080@25к/с; WDR 120дБ, 3D DNR; Smart ИК; переключаемый TVI/AHD/CVI/CVBS видео выход; вращение 360°, вручную: 0.1° - 120°/с, по предустановке: 120°/с; наклон -15° - 90°, вручную: 0.1° - 80°/с, по предустановке: 80°/с; тревожные вход/выход 2/1; питание AC24В; 30Вт макс.; -40 °C...+65 °C; IP66; грозозащита TVS 4000B; вес 3.3кг. | 58690
DS-2AE7232TI-A(C) | Hikvision | 2Мп уличная скоростная поворотная HD-TVI камера с ИК-подсветкой до 150м 2Мп Progressive Scan CMOS; объектив 4.8 - 153мм, 32x; угол обзора объектива 54.2° - 1.97°; механический ИК-фильтр; 0.005лк@F1.2; 1920х1080@25к/с; WDR 120дБ; 3D DNR; Smart ИК; переключаемый TVI/AHD/CVI/CVBS видео выход; вращение 360°, вручную: 0.1° - 160°/с, по предустановке: 160°/с; наклон -15° - 90°, вручную: 0.1° - 120°/с, по предустановке: 120°/с; питание AC24В; 40Вт макс.; -30 °C...+65 °C; IP66; грозозащита TVS 4000B; вес 4.5кг. | 77490
HD-TVI ВИДЕОРЕГИСТРАТОРЫ
СЕРИЯ Acusense DVR
iDS-7204HQHI-M1/FA | Hikvision | 4-х канальный гибридный HD-TVI регистратор Acusense для аналоговых, HD-TVI, AHD и CVI камер + 2 канал IP@6Мп (до 6 каналов с полным замещением аналоговых каналов) Видеовход: 4 канала, BNC(поддержка управления по коаксиальному кабелю); Аудиовход: 4 канала RCA(до 4-х каналов AoC); Видеовыход: 1 VGA и 1 HDMI до 1080Р, 1 CVBS; Аудиовыход: 1 канал RCA; видеосжатие H.265 Pro/H.265/H.265+/H.264/H.264+; аудиосжатие G.711u.; Распознавание лиц (1 канал), обнаружение движения 2.0 (4 канала), защита периметра (2 канала); вторжения в область и пересечения линии; Разрешение записи на канал: 1080p Lite вкл.: 4Мп lite/3Мп@15к/с, 1080p Lite/720p Lite/VGA/WD1/4CIF/CIF@25 к/с; 1080p Lite выкл.: 4Мп камера: 4 Мп lite@15 к/с; 1080p Lite/720p/WD1/4CIF/VGA/CIF@25 к/с, 3Мп камера(1-й канал): 3Мп/1080p/720p/VGA/WD1/4CIF/CIF@15к/с, 2Мп камера: 1080p/720p@15к/с, VGA/WD1/4CIF/CIF@25к/с, 1Мп камера: 720p/VGA/WD1/4CIF/CIF@25к/c; IP-камера: 2 канала@6Мп (расширение до 6 каналов), до 4 Мбит/с каждый; 1 SATA для HDD до 10Тб; тревожные вход/выход 4/1; 1 RJ45 10M/ 100M Ethernet; 2 USB; -10°C...+55°C; DC12В; 18Вт макс (без HDD); ≤1.16кг (без HDD). | 12490
iDS-7208HQHI-M1/FA | Hikvision | 8-х канальный гибридный HD-TVI регистратор Acusense для аналоговых, HD-TVI, AHD и CVI камер + 4 канал IP@6Мп (до 12 каналов с полным замещением аналоговых каналов) Видеовход: 4 канала, BNC(поддержка управления по коаксиальному кабелю); Аудиовход: 8 каналов RCA(до 8-х каналов AoC); Видеовыход: 1 VGA и 1 HDMI до 1080Р, 1 CVBS; Аудиовыход: 1 канал RCA; видеосжатие H.265 Pro/H.265/H.265+/H.264/H.264+; аудиосжатие G.711u.; Распознавание лиц (1 канал), обнаружение движения 2.0 (8 канала), защита периметра (4 канала); вторжения в область и пересечения линии; Разрешение записи на канал: 1080p Lite вкл.: 4Мп lite/3Мп@15к/с, 1080p Lite/720p Lite/VGA/WD1/4CIF/CIF@25 к/с; 1080p Lite выкл.: 4Мп камера: 4 Мп lite@15 к/с; 1080p Lite/720p/WD1/4CIF/VGA/CIF@25 к/с, 3Мп камера(1-й канал): 3Мп/1080p/720p/VGA/WD1/4CIF/CIF@15к/с, 2Мп камера: 1080p/720p@15к/с, VGA/WD1/4CIF/CIF@25к/с, 1Мп камера: 720p/VGA/WD1/4CIF/CIF@25к/c; IP-камера: 4 канала@6Мп (расширение до 12 каналов), до 4 Мбит/с каждый; 1 SATA для HDD до 10Тб; тревожные вход/выход 8/4; 1 RJ45 10M/ 100M Ethernet; 2 USB; -10°C...+55°C; DC12В; 18Вт макс (без HDD); ≤1.16кг (без HDD). | 18790
iDS-7216HQHI-M1/FA | Hikvision | 16-х канальный гибридный HD-TVI регистратор Acusense для аналоговых, HD-TVI, AHD и CVI камер + 8 канал IP@6Мп (до 24 каналов с полным замещением аналоговых каналов) Видеовход: 4 канала, BNC(поддержка управления по коаксиальному кабелю); Аудиовход: 16 каналов RCA(до 16-х каналов AoC); Видеовыход: 1 VGA и 1 HDMI до 1080Р, 1 CVBS; Аудиовыход: 1 канал RCA; видеосжатие H.265 Pro/H.265/H.265+/H.264/H.264+; аудиосжатие G.711u.; Распознавание лиц (1 канал), обнаружение движения 2.0 (16 канала), защита периметра (4 канала); вторжения в область и пересечения линии; Разрешение записи на канал: 1080p Lite вкл.: 4Мп lite/3Мп@15к/с, 1080p Lite/720p Lite/VGA/WD1/4CIF/CIF@25 к/с; 1080p Lite выкл.: 4Мп камера: 4 Мп lite@15 к/с; 1080p Lite/720p/WD1/4CIF/VGA/CIF@25 к/с, 3Мп камера(1-й канал): 3Мп/1080p/720p/VGA/WD1/4CIF/CIF@15к/с, 2Мп камера: 1080p/720p@15к/с, VGA/WD1/4CIF/CIF@25к/с, 1Мп камера: 720p/VGA/WD1/4CIF/CIF@25к/c; IP-камера: 8 канала@6Мп (расширение до 24 каналов), до 4 Мбит/с каждый; 1 SATA для HDD до 10Тб; тревожные вход/выход 4/1; 1 RJ45 10M/ 100M Ethernet; 2 USB; -10°C...+55°C; DC12В; 18Вт макс (без HDD); ≤1.16кг (без HDD). | 24890
iDS-7216HQHI-M2/FA | Hikvision | 16-х канальный гибридный HD-TVI регистратор Acusense для аналоговых, HD-TVI, AHD и CVI камер + 8 канал IP@6Мп (до 24 каналов с полным замещением аналоговых каналов) Видеовход: 4 канала, BNC(поддержка управления по коаксиальному кабелю); Аудиовход: 16 каналов RCA(до 16-х каналов AoC); Видеовыход: 1 VGA и 1 HDMI до 1080Р, 1 CVBS; Аудиовыход: 1 канал RCA; видеосжатие H.265 Pro/H.265/H.265+/H.264/H.264+; аудиосжатие G.711u.; Распознавание лиц (1 канал), обнаружение движения 2.0 (16 канала), защита периметра (4 канала); вторжения в область и пересечения линии; Разрешение записи на канал: 1080p Lite вкл.: 4Мп lite/3Мп@15к/с, 1080p Lite/720p Lite/VGA/WD1/4CIF/CIF@25 к/с; 1080p Lite выкл.: 4Мп камера: 4 Мп lite@15 к/с; 1080p Lite/720p/WD1/4CIF/VGA/CIF@25 к/с, 3Мп камера(1-й канал): 3Мп/1080p/720p/VGA/WD1/4CIF/CIF@15к/с, 2Мп камера: 1080p/720p@15к/с, VGA/WD1/4CIF/CIF@25к/с, 1Мп камера: 720p/VGA/WD1/4CIF/CIF@25к/c; IP-камера: 8 канала@6Мп (расширение до 24 каналов), до 4 Мбит/с каждый; 2 SATA для HDD до 10Тб; тревожные вход/выход 16/4; 1 RJ45 10M/ 100M Ethernet; 2 USB; -10°C...+55°C; DC12В; 40Вт макс (без HDD); ≤2кг (без HDD). | 36690
iDS-7204HUHI-M1/FA | Hikvision | 4-ми канальный гибридный HD-TVI регистратор Acusense для аналоговых, HD-TVI, AHD и CVI камер + 4 канала IP@8Мп (до 8 каналов с полным замещением аналоговых каналов) Видеовход: 4 канала, BNC(поддержка управления по коаксиальному кабелю); Аудиовход: 4 канала RCA(до 4-х каналов AoC); Видеовыход: 1 VGA и 1 HDMI до 1080Р, 1 CVBS; Аудиовыход: 1 канал RCA; видеосжатие H.265 Pro/H.265/H.265+/H.264/H.264+; аудиосжатие G.711u.; Распознавание лиц (1 канал), обнаружение движения 2.0 (4 канала), защита периметра (4 канала); вторжения в область и пересечения линии; Разрешение записи на канал: 8 Мп@8 к/с, 5 Мп@12 к/с, 4 Мп@15 к/с, 3 Мп@18 к/с, 1080p/720p/WD1/4CIF/VGA/CIF@25 к/с; IP-камера: 4 канала@8Мп (расширение до 8 каналов), до 4 Мбит/с каждый; 1 SATA для HDD до 10Тб; тревожные вход/выход 4/1; 1 RJ45 10M/ 100M Ethernet; 2 USB; -10°C...+55°C; DC12В; 10Вт макс (без HDD); ≤1.16кг (без HDD). | 16390
iDS-7208HUHI-M2/FA | Hikvision | 8-х канальный гибридный HD-TVI регистратор Acusense для аналоговых, HD-TVI, AHD и CVI камер + 8 канал IP@8Мп (до 16 каналов с полным замещением аналоговых каналов) Видеовход: 8 канала, BNC(поддержка управления по коаксиальному кабелю); Аудиовход: 8 канала RCA(до 8-х каналов AoC); Видеовыход: 1 VGA и 1 HDMI до 1080Р, 1 CVBS; Аудиовыход: 1 канал RCA; видеосжатие H.265 Pro/H.265/H.265+/H.264/H.264+; аудиосжатие G.711u.; Распознавание лиц (1 канал), обнаружение движения 2.0 (8 канала), защита периметра (4 канала); вторжения в область и пересечения линии; Разрешение записи на канал: 8 Мп@8 к/с, 5 Мп@12 к/с, 4 Мп@15 к/с, 3 Мп@18 к/с, 1080p/720p/WD1/4CIF/VGA/CIF@25 к/с; IP-камера: 4 канала@8Мп (расширение до 8 каналов), до 4 Мбит/с каждый; 1 SATA для HDD до 10Тб; тревожные вход/выход 8/4; 1 RJ45 10M/ 100M Ethernet; 2 USB; -10°C...+55°C; DC12В; 18Вт макс (без HDD); ≤1.16кг (без HDD). | 29390
iDS-7216HUHI-M2/S(C) | Hikvision | 16-х канальный гибридный HD-TVI регистратор Acusense для аналоговых, HD-TVI, AHD и CVI камер + 16 канал IP@8Мп (до 32 каналов с полным замещением аналоговых каналов) Видеовход: 16 каналов, BNC(поддержка управления по коаксиальному кабелю); Аудиовход: 16 каналов RCA(до 16-х каналов AoC); Видеовыход: 1 VGA и 1 HDMI до 1080Р, 1 CVBS; Аудиовыход: 1 канал RCA; видеосжатие H.265 Pro/H.265/H.265+/H.264/H.264+; аудиосжатие G.711u.; Обнаружение движения 2.0 (16 канала), защита периметра (4 канала); вторжения в область и пересечения линии; Разрешение записи на канал: 8 Мп@15 к/с, 5 Мп@20 к/с, 4 Мп@25 к/с, 3 Мп@18 к/с, 1080p/720p/WD1/4CIF/VGA/CIF@25 к/с; IP-камера: 16 каналов@8Мп (расширение до 32 каналов), до 4 Мбит/с каждый; 2 SATA для HDD до 10Тб; тревожные вход/выход 16/4; 1 RJ45 10M/ 100M Ethernet; 2 USB; -10°C...+55°C; DC12В; 40Вт макс (без HDD); ≤2.1кг (без HDD). | 51990 | EOL на остатки Замена: iDS-7216HUHI-M2/S(E)
iDS-7216HUHI-M2/S(E) | Hikvision | 16-х канальный гибридный HD-TVI регистратор Acusense для аналоговых, HD-TVI, AHD и CVI камер + 16 канал IP@8Мп (до 32 каналов с полным замещением аналоговых каналов) Видеовход: 16 каналов, BNC(поддержка управления по коаксиальному кабелю); Аудиовход: 16 каналов RCA(до 16-х каналов AoC); Видеовыход: 1 VGA и 1 HDMI до 1080Р, 1 CVBS; Аудиовыход: 1 канал RCA; видеосжатие H.265 Pro/H.265/H.265+/H.264/H.264+; аудиосжатие G.711u.; Обнаружение движения 2.0 (16 канала), защита периметра (4 канала); вторжения в область и пересечения линии; Разрешение записи на канал: 8 Мп@15 к/с, 5 Мп@20 к/с, 4 Мп@25 к/с, 3 Мп@18 к/с, 1080p/720p/WD1/4CIF/VGA/CIF@25 к/с; IP-камера: 16 каналов@8Мп (расширение до 32 каналов), до 4 Мбит/с каждый; 2 SATA для HDD до 10Тб; тревожные вход/выход 16/4; 1 RJ45 10M/ 100M Ethernet; 2 USB; -10°C...+55°C; DC12В; 40Вт макс (без HDD); ≤2.1кг (без HDD). | 51990
iDS-7208HTHI-M2/S | Hikvision | 8-х канальный гибридный HD-TVI регистратор Acusense для аналоговых, HD-TVI, AHD и CVI камер + 8 канал IP@8Мп (до 16 каналов с полным замещением аналоговых каналов) Видеовход: 8 канала, BNC(поддержка управления по коаксиальному кабелю); Аудиовход: 1 каналов RCA(до 8-х каналов AoC); Видеовыход: 1 VGA, 1 HDMI до 4К, 1 CVBS; Аудиовыход: 1 канал RCA; видеосжатие H.265 Pro+/H.265 Pro/H.265/H.264/H.264+; аудиосжатие G.711u.; Обнаружение движения 2.0 (8 канала), защита периметра (8 канала); вторжения в область и пересечения линии; Разрешение записи на канал: 8Мп @15&12к/с, 3К @20к/с, 5Мп @20&12к/с, 3Мп @18к/с, 4Мп/1080p/720p/VGA/WD1/4CIF/CIF@25 к/с 2 SATA для HDD до 10Тб; RJ45 10M/100M/1000M; 2 USB; -10°C...+55°C; DC12В; 15Вт макс (без HDD); ≤3.1г (без HDD). | 48390
СЕРИЯ DS-72/73/81xxHQHI-K
DS-7232HQHI-K2 | Hikvision | 32-х канальный гибридный HD-TVI регистратор для аналоговых, HD-TVI, AHD и CVI камер + 2 канала IP@6Мп (до 34 каналов с полным замещением аналоговых каналов) Видеовход: 32 канала, BNC (поддержка управления по коаксиальному кабелю); аудиовход: 16 канала RCA; видеовыход: 1 VGA до 1080Р, 1 HDMI до 4К, 1 CVBS; аудиовыход: 1 канал RCA; Разрешение записи на канал: для TVI: 1080p Lite вкл.: 4Мп/3Мп(первые 4 канала)@15к/с, 1080p/720p@25к/с; 1080p Lite выкл.: 4Мп камера: 4Мп@15к/с, 1080p/720p/VGA/WD1/4CIF/CIF@25к/с; 3Мп камера (первые 4 канала): 3Мп/1080p/720p/VGA/WD1/4CIF/CIF@15к/с; 2Мп камера: 1080p/720p@15к/с, VGA/WD1/4CIF/CIF@25к/с, 1Мп камера: 720p/VGA/WD1/4CIF/CIF@25к/c; для AHD: 4Мп/3Мп/1080p/720p@25к/с; CVI: 1080p/720p@25к/с; для аналоговых камер: WD1@25к/с; для IP: по умолчанию 8 каналов 6Мп@25к/с; синхр. воспр. 16 каналов; 2 SATA для HDD до 10Тб; тревожные вход/выход 16/4; 1 RJ45 10M/ 100M/ 1000М Ethernet; 2 USB; -10°C...+55°C; DC12В; 65Вт макс (без HDD); ≤2кг (без HDD). | 59690
DS-7324HQHI-K4 | Hikvision | 24-х канальный гибридный HD-TVI регистратор для аналоговых, HD-TVI, AHD и CVI камер + 16 каналов IP@6Мп (до 40 каналов с полным замещением аналоговых каналов) с v4.0 GUI интерфейсом Видеовход: 24 канала, BNC (поддержка управления по коаксиальному кабелю); аудиовход: 4 канала RCA; видеовыход: 1 VGA/1 HDMI до 1080Р, 1 HDMI до 4К, 1 CVBS; аудиовыход: 1 канал RCA; Разрешение записи на канал: для TVI: 1080p Lite вкл.: 4Мп lite/3Мп(первые 4 канала)@15к/с, 1080p lite/720p lite@25к/с; 1080p Lite выкл.: 4Мп камера: 4Мп lite@15к/с, 1080p lite/720p/VGA/WD1/4CIF/CIF@25к/с; 3Мп камера (первые 4 канала): 3Мп/1080p/720p/VGA/WD1/4CIF/CIF@15к/с; 2Мп камера: 1080p/720p@15к/с, VGA/WD1/4CIF/CIF@25к/с, 1Мп камера: 720p/VGA/WD1/4CIF/CIF@25к/c; для AHD: 4Мп/3Мп/1080p/720p@25к/с; CVI: 1080p/720p@25к/с; для аналоговых камер: WD1@25к/с; для IP: по умолчанию 16 каналов 6Мп@25к/с; синхр. воспр. 16 каналов; 4 SATA для HDD до 10Тб; тревожные вход/выход 16/4; 1 RJ45 10M/ 100M/ 1000М Ethernet; 3 USB; -10°C...+55°C; АC100В-240В; 45Вт макс (без HDD); ≤7кг (без HDD). | 85590
DS-7332HQHI-K4 | Hikvision | 32-х канальный гибридный HD-TVI регистратор для аналоговых, HD-TVI, AHD и CVI камер + 16 каналов IP@6Мп (до 48 каналов с полным замещением аналоговых каналов) с v4.0 GUI интерфейсом Видеовход: 32 канала, BNC (поддержка управления по коаксиальному кабелю); аудиовход: 4 канала RCA; видеовыход: 1 VGA/1 HDMI до 1080Р, 1 HDMI до 4К, 1 CVBS; аудиовыход: 1 канал RCA; Разрешение записи на канал: для TVI: 1080p Lite вкл.: 4Мп lite/3Мп(первые 4 канала)@15к/с, 1080p lite/720p lite@25к/с; 1080p Lite выкл.: 4Мп камера: 4Мп lite@15к/с, 1080p lite/720p/VGA/WD1/4CIF/CIF@25к/с; 3Мп камера (первые 4 канала): 3Мп/1080p/720p/VGA/WD1/4CIF/CIF@15к/с; 2Мп камера: 1080p/720p@15к/с, VGA/WD1/4CIF/CIF@25к/с, 1Мп камера: 720p/VGA/WD1/4CIF/CIF@25к/c; для AHD: 4Мп/3Мп/1080p/720p@25к/с; CVI: 1080p/720p@25к/с; для аналоговых камер: WD1@25к/с; для IP: по умолчанию 16 каналов 6Мп@25к/с; синхр. воспр. 16 каналов; 4 SATA для HDD до 10Тб; тревожные вход/выход 16/4; 1 RJ45 10M/ 100M/ 1000М Ethernet; 3 USB; -10°C...+55°C; АC100В-240В; 45Вт макс (без HDD); ≤7кг (без HDD). | 100890
DS-8124HQHI-K8 | Hikvision | 24-х канальный гибридный HD-TVI регистратор для аналоговых, HD-TVI, AHD и CVI камер + 16 каналов IP@6Мп (до 40 каналов с полным замещением аналоговых каналов) с v4.0 GUI интерфейсом Видеовход: 24 канала, BNC (поддержка управления по коаксиальному кабелю); аудиовход: 16 канала RCA; видеовыход: 1 VGA/1 HDMI до 1080Р, 1 HDMI до 4К, 1 CVBS; аудиовыход: 2 канал RCA; Разрешение записи на канал: для TVI: 1080p Lite вкл.: 4Мп lite@15к/с, 1080p lite/720p lite@25к/с; 1080p Lite выкл.: 4Мп камера: 4Мп lite@15к/с, 1080p lite/720p/VGA/WD1/4CIF/CIF@25к/с; 3Мп камера (первые 4 канала): 3Мп/1080p/720p/VGA/WD1/4CIF/CIF@15к/с; 2Мп камера: 1080p/720p@15к/с, VGA/WD1/4CIF/CIF@25к/с, 1Мп камера: 720p/VGA/WD1/4CIF/CIF@25к/c; для AHD: 4Мп/3Мп/1080p/720p@25к/с; CVI: 1080p/720p@25к/с; для аналоговых камер: WD1@25к/с; для IP: по умолчанию 16 каналов 6Мп@25к/с; синхр. воспр. 16 каналов; 8 SATA для HDD до 10Тб; тревожные вход/выход 16/8; 2 RJ45 10M/ 100M/ 1000М Ethernet; 3 USB; -10°C...+55°C; АC100В-240В; 45Вт макс (без HDD); ≤10кг (без HDD). | 148190
DS-8132HQHI-K8 | Hikvision | 32-х канальный гибридный HD-TVI регистратор для аналоговых, HD-TVI, AHD и CVI камер + 16 каналов IP@6Мп (до 48 каналов с полным замещением аналоговых каналов) с v4.0 GUI интерфейсом Видеовход: 32 канала, BNC (поддержка управления по коаксиальному кабелю); аудиовход: 16 канала RCA; видеовыход: 1 VGA/1 HDMI до 1080Р, 1 HDMI до 4К, 1 CVBS; аудиовыход: 2 канал RCA; Разрешение записи на канал: для TVI: 1080p Lite вкл.: 4Мп lite@15к/с, 1080p lite/720p lite@25к/с; 1080p Lite выкл.: 4Мп камера: 4Мп lite@15к/с, 1080p lite/720p/VGA/WD1/4CIF/CIF@25к/с; 3Мп камера (первые 4 канала): 3Мп/1080p/720p/VGA/WD1/4CIF/CIF@15к/с; 2Мп камера: 1080p/720p@15к/с, VGA/WD1/4CIF/CIF@25к/с, 1Мп камера: 720p/VGA/WD1/4CIF/CIF@25к/c; для AHD: 4Мп/3Мп/1080p/720p@25к/с; CVI: 1080p/720p@25к/с; для аналоговых камер: WD1@25к/с; для IP: по умолчанию 16 каналов 6Мп@25к/с; синхр. воспр. 16 каналов; 8 SATA для HDD до 10Тб; тревожные вход/выход 16/8; 2 RJ45 10M/ 100M/ 1000М Ethernet; 3 USB; -10°C...+55°C; АC100В-240В; 45Вт макс (без HDD); ≤10кг (без HDD). | 154490
СЕРИЯ DS-72/73/81xxHUHI-K
DS-7316HUHI-K4 | Hikvision | 16-х канальный гибридный HD-TVI регистратор для аналоговых, HD-TVI, AHD и CVI камер + 16 каналов IP@8Мп (до 32 каналов с полным замещением аналоговых каналов) с v4.0 GUI интерфейсом Видеовход: 16 канала, BNC (поддержка управления по коаксиальному кабелю); аудиовход: 4 канала RCA; видеовыход: 1 VGA/1 HDMI до 1080Р, 1 HDMI до 4К, 1 CVBS; аудиовыход: 2 канал RCA. Разрешение записи на канал для TVI: 8Мп@8к/с, 5Мп@12к/с, 4Мп@15к/с, 3Мп@18к/с, 1080p/720p@25к/с; для AHD: 5Мп@20к/с, 4Мп/3Мп/1080p/720p@25к/с; для CVI: 4Мп/3Мп/1080p/720p@25к/с; для аналоговых камер: WD1@25к/с; для IP: по умолчанию 16 каналов 8Мп@25к/с; синхр. воспр. 16 каналов; 4 SATA для HDD до 10Тб; тревожные вход/выход 16/4; 2 RJ45 10M/ 100M/ 1000М Ethernet; 3 USB; -10°C...+55°C; АC100В-240В; 65Вт макс (без HDD); ≤5кг (без HDD). | 88190
DS-7324HUHI-K4 | Hikvision | 24-х канальный гибридный HD-TVI регистратор для аналоговых, HD-TVI, AHD и CVI камер + 16 каналов IP@8Мп (до 40 каналов с полным замещением аналоговых каналов) с v4.0 GUI интерфейсом Видеовход: 24 канала, BNC (поддержка управления по коаксиальному кабелю); аудиовход: 4 канала RCA; видеовыход: 1 VGA/1 HDMI до 1080Р, 1 HDMI до 4К, 1 CVBS; аудиовыход: 1 канал RCA. Разрешение записи на канал для TVI: 8Мп@8к/с, 5Мп@12к/с, 4Мп@15к/с, 3Мп@18к/с, 1080p/720p@25к/с; для AHD: 5Мп@20к/с, 4Мп/3Мп/1080p/720p@25к/с; для CVI: 4Мп/3Мп/1080p/720p@25к/с; для аналоговых камер: WD1@25к/с; для IP: по умолчанию 16 каналов 8Мп@25к/с; синхр. воспр. 16 каналов; 4 SATA для HDD до 10Тб; тревожные вход/выход 16/4; 2 RJ45 10M/ 100M/ 1000М Ethernet; 3 USB; -10°C...+55°C; АC100В-240В; 74Вт макс (без HDD); ≤7кг (без HDD). | 126390
DS-7332HUHI-K4 | Hikvision | 32-х канальный гибридный HD-TVI регистратор для аналоговых, HD-TVI, AHD и CVI камер + 16 каналов IP@8Мп (до 48 каналов с полным замещением аналоговых каналов) с v4.0 GUI интерфейсом Видеовход: 32 канала, BNC (поддержка управления по коаксиальному кабелю); аудиовход: 4 канала RCA; видеовыход: 1 VGA/1 HDMI до 1080Р, 1 HDMI до 4К, 1 CVBS; аудиовыход: 1 канал RCA. Разрешение записи на канал для TVI: 8Мп@8к/с, 5Мп@12к/с, 4Мп@15к/с, 3Мп@18к/с, 1080p/720p@25к/с; для AHD: 5Мп@20к/с, 4Мп/3Мп/1080p/720p@25к/с; для CVI: 4Мп/3Мп/1080p/720p@25к/с; для аналоговых камер: WD1@25к/с; для IP: по умолчанию 16 каналов 8Мп@25к/с; синхр. воспр. 16 каналов; 4 SATA для HDD до 10Тб; тревожные вход/выход 16/4; 2 RJ45 10M/ 100M/ 1000М Ethernet; 3 USB; -10°C...+55°C; АC100В-240В; 74Вт макс (без HDD); ≤7кг (без HDD). | 140490
DS-8124HUHI-K8 | Hikvision | 24-х канальный гибридный HD-TVI регистратор для аналоговых, HD-TVI, AHD и CVI камер + 16 каналов IP@8Мп (до 40 каналов с полным замещением аналоговых каналов) с v4.0 GUI интерфейсом Видеовход: 24 канала, BNC (поддержка управления по коаксиальному кабелю); аудиовход: 16 каналов RCA; видеовыход: 1 VGA/1 HDMI до 1080Р, 1 HDMI до 4К, 1 CVBS; аудиовыход: 2 канала RCA. Разрешение записи на канал для TVI: 8Мп@8к/с, 5Мп@12к/с, 4Мп@15к/с, 3Мп@18к/с, 1080p/720p@25к/с; для AHD: 5Мп@20к/с, 4Мп/3Мп/1080p/720p@25к/с; для CVI: 4Мп/3Мп/1080p/720p@25к/с; для аналоговых камер: WD1@25к/с; для IP: по умолчанию 16 каналов 8Мп@25к/с; синхр. воспр. 16 каналов; 8 SATA для HDD до 10Тб; тревожные вход/выход 16/8; 2 RJ45 10M/ 100M/ 1000М Ethernet; 3 USB; -10°C...+55°C; АC100В-240В; 74Вт макс (без HDD); ≤10кг (без HDD). | 173690
DS-8132HUHI-K8 | Hikvision | 32-х канальный гибридный HD-TVI регистратор для аналоговых, HD-TVI, AHD и CVI камер + 16 каналов IP@8Мп (до 48 каналов с полным замещением аналоговых каналов) с v4.0 GUI интерфейсом Видеовход: 32 канала, BNC (поддержка управления по коаксиальному кабелю); аудиовход: 16 каналов RCA; видеовыход: 1 VGA/1 HDMI до 1080Р, 1 HDMI до 4К, 1 CVBS; аудиовыход: 2 канала RCA. Разрешение записи на канал для TVI: 8Мп@8к/с, 5Мп@12к/с, 4Мп@15к/с, 3Мп@18к/с, 1080p/720p@25к/с; для AHD: 5Мп@20к/с, 4Мп/3Мп/1080p/720p@25к/с; для CVI: 4Мп/3Мп/1080p/720p@25к/с; для аналоговых камер: WD1@25к/с; для IP: по умолчанию 16 каналов 8Мп@25к/с; синхр. воспр. 16 каналов; 8 SATA для HDD до 10Тб; тревожные вход/выход 16/8; 2 RJ45 10M/ 100M/ 1000М Ethernet; 3 USB; -10°C...+55°C; АC100В-240В; 74Вт макс (без HDD); ≤10кг (без HDD). | 179990
СЕРИЯ DS-72xxHTHI-K
DS-7204HTHI-K1 | Hikvision | 4-х канальный гибридный HD-TVI регистратор для аналоговых/ HD-TVI, AHD и CVI камер + 4 канала IP@8Мп (до 8 каналов с полным замещением аналоговых каналов) Видеовход: 4 канала, BNC (поддержка управления по коаксиальному кабелю); аудиовход: 4 канала RCA; видеовыход: 1 VGA до 1080Р, 1 HDMI до 4К, 1 CVBS; аудиовыход: 1 канал RCA. Разрешение записи на канал для TVI: 8Мп@12к/с, 5Мп@20к/с, 3Мп@18к/с, 4Мп/1080p/720p@25к/с; для AHD: 5Мп@20к/с, 4Мп/3Мп/1080p/720p@25к/с; для CVI: 4Мп/3Мп/1080p/720p@25к/с; для аналоговых камер: WD1@25к/с; для IP: по умолчанию 4 канала 8Мп@25к/с; синхр. воспр. 4 канала; 1 SATA для HDD до 10Тб; тревожные вход/выход 4/1; 1 RJ45 10M/ 100M/ 1000М Ethernet; 2 USB; -10°C...+55°C; DC12В; 15Вт макс (без HDD); ≤1.5кг (без HDD). | 25490
DS-7204HTHI-K2 | Hikvision | 4-х канальный гибридный HD-TVI регистратор для аналоговых/ HD-TVI, AHD и CVI камер + 8 канала IP@8Мп (до 16 каналов с полным замещением аналоговых каналов) Видеовход: 4 канала, BNC (поддержка управления по коаксиальному кабелю); аудиовход: 4 канала RCA; видеовыход: 1 VGA до 1080Р, 1 HDMI до 4К, 1 CVBS; аудиовыход: 1 канал RCA. Разрешение записи на канал для TVI: 8Мп@12к/с, 5Мп@20к/с, 3Мп@18к/с, 4Мп/1080p/720p@25к/с; для AHD: 5Мп@20к/с, 4Мп/3Мп/1080p/720p@25к/с; для CVI: 4Мп/3Мп/1080p/720p@25к/с; для аналоговых камер: WD1@25к/с; для IP: по умолчанию 8 канала 8Мп@25к/с; синхр. воспр. 4 канала; 2 SATA для HDD до 10Тб; тревожные вход/выход 4/1; 1 RJ45 10M/ 100M/ 1000М Ethernet; 2 USB; -10°C...+55°C; DC12В; 15Вт макс (без HDD); ≤1.5кг (без HDD). | 29490
DS-1H18S/E | Hikvision | Пассивный одноканальный приёмопередатчик по витой паре. 1-канальный пассивный видеобалун UTP; передача видеосигнала в режиме реального времени, а также высокое качество и стабильное видео; совместимость с HDCVI/TVI/AHD/CVBS; дальность передачи: камера без POC Макс. 250 м; камера POC Макс. 150м. | 500 | EOL на остатки Замена: DS-1H18S/E(C)
DS-1H18S/E(C) | Hikvision | Пассивный одноканальный приёмопередатчик по витой паре. 1-канальный пассивный видеобалун UTP; передача видеосигнала в режиме реального времени, а также высокое качество и стабильное видео; совместимость с HDCVI/TVI/AHD/CVBS; дальность передачи: камера без POC Макс. 250 м; камера POC Макс. 150м. | 500
МОНИТОРЫ
ЭКОНОМИЧНАЯ ЛИНЕЙКА QE серия
DS-D5019QE | Hikvision | 18.5", TFT-LED Монитор Разрешение 1366х768; цветность 16.7млн; яркость 200кд/м2; контрастность 600:1; время отклика 5мс; входы: 1 HDMI, 1 VGA; AC100В-240В; 20Вт; 0°C...+40°C; размер 445.58×274.99×44.6мм; VESA; пластик; настольный кронштейн; вес 2.8кг. | 21690 | EOL на остатки
DS-D5019QE-B | Hikvision | 18.5", TFT-LED Монитор Разрешение 1366х768; цветность 16.7млн; яркость 200кд/м2; контрастность 600:1; время отклика 5мс; входы: 1 HDMI, 1 VGA; AC100В-240В; 20Вт; 0°C...+40°C; размер 445.58×274.99×44.6мм; VESA; пластик; настольный кронштейн; вес 2.8кг. | 20090
DS-D5032QE | Hikvision | 31.5", TFT-LED Монитор Разрешение 1920х1080;7*24 работы; цветность 16.7млн; угол обзора:178°/178°, яркость 300кд/м2; контрастность 1400:1; время отклика 8мс; входы: 1 HDMI, 1 VGA, 1 Аудио; 2 встроенного динамика, 5 Вт *2 ;выход: 1 Earphone: AC100В-240В; макс.55 Вт; 5°C...+40°C; размер 727mm*474mm*64mm; VESA, М4; пластик; настольный кронштейн; вес 5.09 кг. | 66390
ПРОФЕССИОНАЛЬНАЯ ЛИНЕЙКА FC серия(пластик)
DS-D5022FC-C | Hikvision | 21.5", TFT-LED Монитор Разрешение 1920х1080; цветность 16.7млн; яркость 250кд/м2; контрастность 1000:1; время отклика 5мс; входы: 1 HDMI, 1 VGA, 1 BNC, 1 USB, 1 аудио; выходы: 1 BNC 1 аудио, 2 динамика; адаптер DC 12D/3.0A; 30Вт; 0°C...+40°C; размер 511.4×313×45.4мм; VESA; пластик; настольный кронштейн; вес 3.2кг. | 26190
DS-D5024FC | Hikvision | 23.6", TFT-LED Монитор Разрешение 1920х1080; цветность 16.7млн; яркость 250кд/м2; контрастность 1000:1; время отклика 5мс; входы: 1 HDMI, 1 VGA; 1BNC, 1 аудио, AC100В-240В; 30Вт; 0°C...+40°C; размер 561 х 339 х 218.5мм; VESA; пластик; настольный кронштейн; вес 6кг. | 34990 | EOL на остатки
DS-D5024FC-C | Hikvision | 23.6", TFT-LED Монитор Разрешение 1920х1080; цветность 16.7млн; яркость 250кд/м2; контрастность 1000:1; время отклика 5мс; входы: 1 HDMI, 1 VGA; 1BNC, 1 аудио, AC100В-240В; 30Вт; 0°C...+40°C; размер 561 х 339 х 218.5мм; VESA; пластик; настольный кронштейн; вес 6кг. | 34990
DS-D5032FC-A | Hikvision | 31,5", TFT-LED Монитор Разрешение 1920х1080; цветность 16.7млн; яркость 300кд/м2; контрастность 1000:1; время отклика 8мс; входы: 1 HDMI, 1 VGA, 1 BNC, 1 DVI, 1 аудио; выходы: 1 BNC, 1 аудио, 2 динамика; AC100В-240В; 45Вт; 0 °C...+40°C; размер 728.8 x526 x167.2 мм; VESA; пластик; без кронштейна; вес 5,75кг. | 82990
ПРОФЕССИОНАЛЬНАЯ ЛИНЕЙКА 4K серия
DS-D5027UC | Hikvision | 27", D-LED Монитор Разрешение 4K (3840х2160); цветность 1.07млрд; яркость 300кд/м2; контрастность 1000:1; время отклика 5.5мс; входы: 1 HDMI, 1 VGA, 1 DP, 1 аудио, 2 динамика; AC100В-240В; 70Вт; 0 °C...+40°C; VESA; пластик; настольный кронштейн; | 93090
НЕУПРАВЛЯЕМЫЕ КОММУТАТОРЫ
НЕУПРАВЛЯЕМЫЕ:БЮДЖЕТНАЯ СЕРИЯ(100M на порт, PoE)
DS-3E0105P-E/M(B) | Hikvision | 4 RJ45 100M PoE с грозозащитой 6кВ; 1 Uplink порт 100М Ethernet: бюджет PoE 35Вт; поддерживают режим передачи до 250м; таблица MAC адресов на 1000 записей; пропускная способность 1Гб/с; стандарты PoE: IEEE802.3af, IEEE802.3at;48 VDC, 0.8A; -10 °C...+55°C. | 6390
DS-3E0109P-E/M(B) | Hikvision | 8 RJ45 100M PoE с грозозащитой 6кВ; 1 Uplink порт 100М Ethernet: бюджет PoE 60Вт; поддерживают режим передачи до 250м; таблица MAC адресов на 2000 записей; пропускная способность 1.8Гб/с; стандарты PoE: IEEE802.3af, IEEE802.3at;48 VDC, 1.35 A; -10 °C...+55°C. | 9790
DS-3E0318P-E/M(B) | Hikvision | 16 RJ45 100M PoE с грозозащитой 6кВ; 1 Uplink порт 1000М Ethernet; 1 Uplink порт 1000М SFP; бюджет PoE 130Вт; Порты 9-16 поддерживают режим передачи до 250м,10Мб/с, CAT5e;таблица MAC адресов на 4000 записей; пропускная способность 7.2Гб/с; стандарты PoE: IEEE802.3af, IEEE802.3at;100～240 VAC, мас. 2.5 A; -10 °C...+55°C. | 29490
DS-3E0326P-E/M(B) | Hikvision | 24 RJ45 100M PoE с грозозащитой 6кВ; 1 Uplink порт 1000М Ethernet; 1 Uplink порт 1000М SFP; бюджет PoE 230Вт; Порты 17-24 поддерживают режим передачи до 250м,10Мб/с, CAT5e;таблица MAC адресов на 4000 записей; пропускная способность 8.8 Гб/с; стандарты PoE: IEEE802.3af, IEEE802.3at;100～240 VAC, мас. 4A; -10 °C...+55°C. | 37090
DS-3E0106P-E/M | Hikvision | 4 RJ45 100M PoE с грозозащитой 6кВ; 2 Uplink порт 100М Ethernet: бюджет PoE 35Вт; поддерживают режим передачи до 300м; таблица MAC адресов на 4000 записей; пропускная способность 1.6 Гб/с; стандарты PoE: IEEE802.3af, IEEE802.3at;48 VDC, 0.8A; -10 °C...+40°C. | 6390
DS-3E0310P-E/M | Hikvision | 8 RJ45 100M PoE с грозозащитой 6кВ; 2 Uplink порт 1000М Ethernet;бюджет PoE 60Вт; поддерживают режим передачи до 300 м; таблица MAC адресов на 16000 записей; пропускная способность 5.6 Гб/с; стандарты PoE: IEEE802.3af, IEEE802.3at;48 VDC, 1.35 A; -10 °C...+40°C. | 11890
НЕУПРАВЛЯЕМЫЕ:БЮДЖЕТНАЯ СЕРИЯ(1000M на порт, PoE)
DS-3E0505P-E/M | Hikvision | 4 RJ45 1000M PoE с грозозащитой 6кВ, 1 Uplink порт 1000М Ethernet; бюджет PoE 35Вт;таблица MAC адресов на 2000 записей; пропускная способность 10Гб/с; стандарты PoE: IEEE802.3af, IEEE802.3at; 48 VDC, 0.8 A; -10 °C...+55°C. | 8090
DS-3E0510P-E/M | Hikvision | 8 RJ45 1000M PoE с грозозащитой 6кВ, 1 Uplink порт 1000М Ethernet,1 1000М SFP uplink порт; бюджет PoE 58Вт;таблица MAC адресов на 4000 записей; пропускная способность 20Гб/с; стандарты PoE: IEEE802.3af, IEEE802.3at; 48 VDC, 1.35 A; -10 °C...+55°C. | 16690
DS-3E0518P-E/M | Hikvision | 16 RJ45 1000M PoE с грозозащитой 6кВ, 2 1000М SFP uplink порта; бюджет PoE 125Вт;таблица MAC адресов на 8000 записей; пропускная способность 36Гб/с; стандарты PoE: IEEE802.3af, IEEE802.3at; 48 VDC, 2.5 A; -10 °C...+55°C. | 45090
DS-3E0526P-E/M | Hikvision | 24 RJ45 1000M PoE с грозозащитой 6кВ, 2 1000М SFP uplink порта; бюджет PoE 250Вт;таблица MAC адресов на 8000 записей; пропускная способность 52Гб/с; стандарты PoE: IEEE802.3af, IEEE802.3at; 48 VDC,4 A; -10 °C...+55°C. | 58490
НЕУПРАВЛЯЕМЫЕ:Pro СЕРИЯ(100M на порт, PoE)
DS-3E0105P-E(B) | Hikvision | 4 RJ45 100M PoE с грозозащитой 6кВ, 2 порт с высоким приоритетом; 1 Uplink порт 100М Ethernet; бюджет PoE 60Вт; поддержка режима передачи до 250м,10Мб/с, CAT5e; таблица MAC адресов на 1000 записей; пропускная способность 1Гб/с; стандарты PoE: IEEE802.3af, IEEE802.3at; 48 VDC, 1.35 A; -10 °C...+55°C. | 7090
DS-3E0109P-E(C) | Hikvision | 9 RJ45 100M PoE с грозозащитой 6кВ, 2 порт с высоким приоритетом; 1 Uplink порт 100М Ethernet; бюджет PoE 115Вт; поддержка режима передачи до 250м,10Мб/с, CAT5e;таблица MAC адресов на 2000 записей; пропускная способность 1.8Гб/с; стандарты PoE: IEEE802.3af, IEEE802.3at; 48 VDC, 2.5 A; -10 °C...+55°C. | 13590
DS-3E0318P-E(B) | Hikvision | 16 RJ45 100M PoE с грозозащитой 6кВ, 1-8 порты с высоким приоритетом; 2 Uplink комбо-порта 1000М; бюджет PoE 230Вт; поддержка режима передачи до 250м,10Мб/с, CAT5e;таблица MAC адресов на 4000 записей; пропускная способность 7.2Гб/с; стандарты PoE: IEEE802.3af, IEEE802.3at; 100～240 VAC, мас. 4 A; -10 °C...+55°C. | 40290
DS-3E0326P-E(B) | Hikvision | 24 RJ45 100M PoE с грозозащитой 6кВ, 1-8 порты с высоким приоритетом; 2 Uplink комбо-порта 1000М; бюджет PoE 370Вт; поддержка режима передачи до 250м,10Мб/с, CAT5e;таблица MAC адресов на 4000 записей; пропускная способность 8.8Гб/с; стандарты PoE: IEEE802.3af, IEEE802.3at; 100～240 VAC, мас. 6.5 A; -10 °C...+55°C. | 53390
НЕУПРАВЛЯЕМЫЕ: Pro СЕРИЯ(100M PoE, Dual Uplink, L2)
DS-3E0106HP-E | Hikvision | 4 RJ45 100M PoE с грозозащитой 6кВ; 2 Uplink порт 10/100M Ethernet: 802.3af/at/bt,1 порт поддерживает HiPoE 60Вт; бюджет PoE 60Вт; поддержка режима передачи до 250м,10Мб/с, CAT5e; таблица MAC адресов на 2000 записей; пропускная способность 1.2Гб/с; 48 VAC, мас. 1.35 A; 0 °C...+40°C. | 7990
DS-3E0310HP-E | Hikvision | 8 RJ45 100M PoE с грозозащитой 6кВ; 2 Uplink порт 1000M Ethernet: 802.3af/at/bt,1 порт поддерживает HiPoE 60Вт; бюджет PoE 110Вт; поддержка режима передачи до 250м,10Мб/с, CAT5e; таблица MAC адресов на 16000 записей; пропускная способность 3.6Гб/с; 48 VAC, мас. 2.5 A; 0 °C...+40°C. | 14590
НЕУПРАВЛЯЕМЫЕ:Pro СЕРИЯ(1000M на порт, PoE, L2)
DS-3E0505P-E | Hikvision | Неуправляемый, 4 RJ45 1000M PoE с грозозащитой 6кВ,1 Uplink порт 1000М Ethernet; 802.3af/at; бюджет PoE 60Вт; таблица MAC адресов на 2000 записей; пропускная способность 10Гб/с; 48 VAC, мас. 1.35 A; 0 °C...+40°C. | 9490
DS-3E0510P-E | Hikvision | Неуправляемый, 8 RJ45 1000M PoE с грозозащитой 6кВ,1 Uplink порт 1000М Ethernet;1 1000М SFP uplink порта; 802.3af/at, бюджет PoE 110Вт; таблица MAC адресов на 4000 записей; пропускная способность 20Гб/с; 48 VAC, мас. 2.5 A; 0 °C...+40°C. | 21090
DS-3E0518P-E | Hikvision | Неуправляемый, 16 RJ45 1000M PoE с грозозащитой 6кВ,1 Uplink порт 1000М Ethernet;1 1000М SFP uplink порта; 802.3af/at, бюджет PoE230Вт; таблица MAC адресов на 8000 записей; пропускная способность 36Гб/с;100～240 VAC,, мас. 4A; 0 °C...+40°C. | 49990
DS-3E0526P-E | Hikvision | Неуправляемый, 24 RJ45 1000M PoE с грозозащитой 6кВ,1 Uplink порт 1000М Ethernet;1 1000М SFP uplink порта; 802.3af/at, бюджет PoE 370Вт; таблица MAC адресов на 8000 записей; пропускная способность 52Гб/с; 100～240 VAC, мас.6.5 A; 0 °C...+40°C. | 64390
DS-3E0505HP-E | Hikvision | Неуправляемый, 3 RJ45 1000M PoE с грозозащитой 6кВ; 1 RJ45 1000M Ethernet ,1 1000M порт поддерживает HiPoE 60Вт; бюджет PoE 60Вт; поддержка режима передачи до 300м, таблица MAC адресов на 2000 записей; пропускная способность 10Гб/с; 48 VDC, 1.35 A; 0 °C...+40°C. | 11290
DS-3E0510HP-E | Hikvision | Неуправляемый, 6 RJ45 1000M PoE с грозозащитой 6кВ; 1 RJ45 1000M Ethernet ,2 1000M порт поддерживает HiPoE 60Вт,1 1000М SFP порта; бюджет PoE 110Вт; поддержка режима передачи до 300м,таблица MAC адресов на 4000 записей; пропускная способность 20Гб/с; 54 VDC, 2.22 A; 0 °C...+40°C. | 24990
DS-3E0520HP-E | Hikvision | Неуправляемый, 12 RJ45 1000M PoE с грозозащитой 6кВ; 2 RJ45 1000M Ethernet ,4 1000M порт поддерживает HiPoE 60Вт,2 1000М SFP порта; бюджет PoE 225Вт; поддержка режима передачи до 300м,таблица MAC адресов на 8000 записей; пропускная способность 40Гб/с; 100～240 VAC, мас.4 A; 0 °C...+40°C. | 61190
DS-3E0528HP-E | Hikvision | Неуправляемый, 20 RJ45 1000M PoE с грозозащитой 6кВ; 2 RJ45 1000M Ethernet ,4 1000M порт поддерживает HiPoE 60Вт,2 1000М SFP порта; бюджет PoE 370Вт; поддержка режима передачи до 300м,таблица MAC адресов на 8000 записей; пропускная способность 56Гб/с; 100～240 VAC, мас.6 .5A; 0 °C...+40°C. | 78290
ИНДУСТРИАЛЬНЫЕ PoE
DS-3T0306P | Hikvision | Неуправляемый, 4 RJ45 100M RJ45 PoE,2 Uplink порт 1000М Ethernet; 802.3af/at, бюджет PoE≤120Вт; индустриальный, диапозон температуры работы: -40~75℃ (блок писания не входит. Дополнительный блок питание:ELG-150-48A) | 49690
DS-3T0506P | Hikvision | Неуправляемый, 4 RJ45 1000M RJ45 PoE,2 SFP-Uplink порт 1000М Ethernet; 802.3af/at, бюджет PoE≤120Вт; индустриальный, диапозон температуры работы: -40~75℃ (блок писания не входит) | 55990
DS-3T0510P | Hikvision | Неуправляемый, 8 RJ45 1000M RJ45 PoE,2 SFP-Uplink порт 1000М Ethernet; 802.3af/at, бюджет PoE≤240Вт; индустриальный, диапозон температуры работы: -40~75℃ (блок писания не входит) | 82090
DS-3T3512P | Hikvision | L3, Управляемый, 8 Gigabit RJ45 PoE портов, 4 Gigabit SFP uplink порта, 802.3af/at, бюджет PoE ≤240 ВТ(в основе блока питания, блок питания не входит в комплект), -40°C to 75°C, VLAN, QoS, STP, OSPF, CLI, SNMP, DIN rail | 94990
DRL-48V240W1EN | Hikvision | Блок питсания 240Вт, выход 48Вт, 5.0А, -30~70°C, DIN rail | 13090
DRL-48V75W1AZ | Hikvision | Блок питсания 75Вт, выход 8Вт, 1.57А, working temp. -20~70°C, DIN rail | 5190
ELG-150-48A | Hikvision | 150W один выход источник питания, выход 48V, 3.13 F, 150Вт, IP65, Диапозон температуры работы: -40~90℃, Опционный блок питания для индустриального PoE коммутатора | 12690
НЕУПРАВЛЯНМЫЕ: Широкий температурный диапазон PoE
DS-3T0506HP-E/HS | Hikvision | Неуправляемый, 3 RJ45 1000M PoE с грозозащитой 6кВ; 1 1000M порт поддерживает HiPoE 60Вт,2 1000М SFP порта; бюджет PoE 60Вт; поддержка режима передачи до 300м, таблица MAC адресов на 4000 записей; пропускная способность 22Гб/с; 48-57 VDC, 1.35 A; -30°C...+65°C. | 15090
DS-3T0510HP-E/HS | Hikvision | Неуправляемый, 6 RJ45 1000M PoE с грозозащитой 6кВ; 2 1000M порт поддерживает HiPoE 60Вт,2 1000М SFP порта; бюджет PoE 110Вт; поддержка режима передачи до 300м, таблица MAC адресов на 4000 записей; пропускная способность 20Гб/с; 48-57 VDC, 2.5 A; -30°C...+65°C. | 27490
DS-3T0306HP-E/HS | Hikvision | Неуправляемый, 3 RJ45 100M PoE с грозозащитой 6кВ; ,1 100M порт поддерживает HiPoE 60Вт,1 1000М SFP порт, 1 RJ45 1000M Ethernet ; бюджет PoE 60Вт; поддержка режима передачи до 300м, таблица MAC адресов на 2000 записей; пропускная способность 4.8Гб/с; 48-57 VDC, 1.35 A; -30°C...+65°C. | 11690
DS-3T0310HP-E/HS | Hikvision | Неуправляемый, 6 RJ45 100M PoE с грозозащитой 6кВ; ,2 100M порт поддерживает HiPoE 60Вт,1 1000М SFP порт, 1 RJ45 1000M Ethernet порт; бюджет PoE 110Вт; поддержка режима передачи до 300м, таблица MAC адресов на 2000 записей; пропускная способность 5.6Гб/с; 48-57 VDC, 2.5 A; -30°C...+65°C. | 19690
НЕУПРАВЛЯЕМЫЕ 1000M на порт
DS-3E0505-E | Hikvision | 5 RJ45 1000M (8й-Uplink порт); таблица MAC адресов на 2000 записей; пропускная способность 16Гб/с; 5VDC, 1A; 0 °C...+40°C. | 3490
DS-3E0508-E(B) | Hikvision | 8 RJ45 1000M (8й-Uplink порт); таблица MAC адресов на 4000 записей; пропускная способность 16Гб/с; 5VDC, 1A; 0 °C...+40°C. | 5390
DS-3E0516-E | Hikvision | 16 RJ45 1000M (15й и 16й-Uplink порты); таблица MAC адресов на 8000 записей; пропускная способность 32Гб/с; AC100-240В; 0 °C...+40°C. | 12390 | EOL на остатки
DS-3E0516-E(B) | Hikvision | 16 RJ45 1000M (15й и 16й-Uplink порты); таблица MAC адресов на 8000 записей; пропускная способность 32Гб/с; VAC 220, 0.3A; 0 °C...+40°C. | 11790
DS-3E0524-E | Hikvision | 24 RJ45 1000M (23й и 24й-Uplink порты); таблица MAC адресов на 8000 записей; пропускная способность 48Гб/с; AC100-240В; 0 °C...+40°C. | 15190 | EOL на остатки
DS-3E0524-E(B) | Hikvision | 24 RJ45 1000M (23й и 24й-Uplink порты); таблица MAC адресов на 8000 записей; пропускная способность 48Гб/с; VAC 220, 0.7A; 0 °C...+40°C. | 15890
УПРАВЛЯЕМЫЕ КОММУТАТОРЫ
УПРАВЛЯЕМЫЕ (Смарт-серия) 100/1000M
DS-3E1105P-EI | Hikvision | L2, Смарт-управляемый, 4 10/100M RJ45 PoE-порт, 1 10/100M RJ45 порт, 802.3af/at, бюджет PoE 60W, поддержка режима передачи до 300м, визуализированная топология управления(Hik-Central/iVMS 4200/Hik-ProConnec), контроль статуса сети, уведомление тревог в реальном времени, контроль и обзор видеонаблюдения | 7790
DS-3E1309P-EI | Hikvision | L2, Смарт-управляемый, 9 10/100M RJ45 PoE-порт, 1 10/100M RJ45 port, 802.3af/at, бюджет PoE 110Вт, поддержка режима передачи до 300м, визуализированная топология управления(Hik-Central/iVMS 4200/Hik-ProConnec), контроль статуса сети, уведомление тревог в реальном времени, контроль и обзор видеонаблюдения. | 14590
DS-3E1318P-EI | Hikvision | L2, Смарт-управляемый, 16 10/100M RJ45 PoE-порт, 2 1000M компо-порт, 802.3af/at, бюджет PoE 230Вт, поддержка режима передачи до 300м, визуализированная топология управления(Hik-Central/iVMS 4200/Hik-ProConnec), контроль статуса сети, уведомление тревог в реальном времени, контроль и обзор видеонаблюдения. | 37990 | По коду 301801789 так же доступно, наличие на скаладе РФ
DS-3E1326P-EI | Hikvision | L2, Смарт-управляемый, 24 10/100M RJ45 PoE-порт, 2 1000M компо-порт, 802.3af/at, бюджет PoE 370Вт, поддержка режима передачи до 300м, визуализированная топология управления(Hik-Central/iVMS 4200/Hik-ProConnec), контроль статуса сети, уведомление тревог в реальном времени, контроль и обзор видеонаблюдения. | 48690 | По коду 301801790 так же доступно, наличие на скаладе РФ
DS-3E1508-EI | Hikvision | L2, Смарт-управляемый, 8 1000M RJ45-порт, визуализированная топология управления(Hik-Central/iVMS 4200/Hik-ProConnec), контроль статуса сети, уведомление тревог в реальном времени, контроль и обзор видеонаблюдения. | 7790
DS-3E1310P-SI | Hikvision | L2, Смарт-управляемый, 8 10/100M RJ45 PoE-порт, 2 Gigabit combo порт, 802.3af/at, бюджет PoE 125W, поддержка режима передачи до 300м, визуализированная топология управления(Hik-Central/iVMS 4200/Hik-ProConnec), контроль статуса сети, уведомление тревог в реальном времени, контроль и обзор видеонаблюдения, PoE watchdog, VLAN, QoS, SNMP, STP/RSTP, Port Mirroring, Storm Control | 23590
DS-3E1318P-SI | Hikvision | L2, Смарт-управляемый, 16 10/100M RJ45 PoE-порт, 2 Gigabit combo порт, 802.3af/at, бюджет PoE 230W, поддержка режима передачи до 300м, визуализированная топология управления(Hik-Central/iVMS 4201/Hik-ProConnec), контроль статуса сети, уведомление тревог в реальном времени, контроль и обзор видеонаблюдения, PoE watchdog, VLAN, QoS, SNMP, STP/RSTP, Port Mirroring, Storm Control | 43390
DS-3E1326P-SI | Hikvision | L2, Смарт-управляемый, 24 10/100M RJ45 PoE-порт, 2 Gigabit combo порт, 802.3af/at, бюджет PoE 370W, поддержка режима передачи до 300м, визуализированная топология управления(Hik-Central/iVMS 4202/Hik-ProConnec), контроль статуса сети, уведомление тревог в реальном времени, контроль и обзор видеонаблюдения, PoE watchdog, VLAN, QoS, SNMP, STP/RSTP, Port Mirroring, Storm Control | 58690
DS-3E1510P-SI | Hikvision | L2, Смарт-управляемый, 8 1000M RJ45 PoE-порт, 2 Gigabit combo порт, 802.3af/at, бюджет PoE 110W, поддержка режима передачи до 300м, визуализированная топология управления(Hik-Central/iVMS 4203/Hik-ProConnec), контроль статуса сети, уведомление тревог в реальном времени, контроль и обзор видеонаблюдения, PoE watchdog, VLAN, QoS, SNMP, STP/RSTP, Port Mirroring, Storm Control | 28190 | EOL на остатки
DS-3E1518P-SI | Hikvision | L2, Смарт-управляемый, 161000M RJ45 PoE-порт, 2 Gigabit combo порт, 802.3af/at, бюджет PoE 225W, поддержка режима передачи до 300м, визуализированная топология управления(Hik-Central/iVMS 4204/Hik-ProConnec), контроль статуса сети, уведомление тревог в реальном времени, контроль и обзор видеонаблюдения, PoE watchdog, VLAN, QoS, SNMP, STP/RSTP, Port Mirroring, Storm Control | 51390
DS-3E1526P-SI | Hikvision | L2, Смарт-управляемый, 24 1000M RJ45 PoE-порт, 2 Gigabit combo порт, 802.3af/at, бюджет PoE 370W, поддержка режима передачи до 300м, визуализированная топология управления(Hik-Central/iVMS 4205/Hik-ProConnec), контроль статуса сети, уведомление тревог в реальном времени, контроль и обзор видеонаблюдения, PoE watchdog, VLAN, QoS, SNMP, STP/RSTP, Port Mirroring, Storm Control | 68590
УПРАВЛЯЕМЫЕ(100M, PoE)
DS-3E2310P | Hikvision | 8 RJ45 100M PoE; 2 комбо-порта (1000М Ethernet/1000M SFP); таблица MAC адресов на 8000 записей; стандарты PoE: IEEE802.3af, IEEE802.3at; бюджет PoE 125Вт; AC100-240В; 140Вт; 0 °C...+50°C. | 46190
DS-3E2318P | Hikvision | 16 RJ45 100M PoE; 2 комбо-порта (1000М Ethernet/1000M SFP); таблица MAC адресов на 8000 записей; стандарты PoE: IEEE802.3af, IEEE802.3at; бюджет PoE 300Вт; AC100-240В; 330Вт; 0 °C...+50°C. | 90790
DS-3E2326P | Hikvision | 24 RJ45 100M PoE; 2 комбо-порта (1000М Ethernet/1000M SFP); таблица MAC адресов на 8000 записей; стандарты PoE: IEEE802.3af, IEEE802.3at; бюджет PoE 380Вт; AC100-240В; 400Вт; 0 °C...+50°C. | 101890
УПРАВЛЯЕМЫЕ(1000M POE, L2)
DS-3E2510P(B) | Hikvision | L2, Управляемый, 8 RJ45 1000M PoE; 2 1000M SFP порта; 802.3af/a;t бюджет PoE 125Вт; VLAN, RSTP, IGMP, QoS, ERPS | 63790
DS-3E2528P(B) | Hikvision | L2, Управляемый, 24 RJ45 1000M PoE; 4 1000M SFP порта; 802.3af/a;t бюджет PoE 380Вт; VLAN, RSTP, IGMP, QoS, ERPS | 116590
УПРАВЛЯЕМЫЕ(1000M, L2)
DS-3E2528(B) | Hikvision | L2, Управляемый, 24 RJ45 1000M; 4 1000M SFP порта; VLAN, RSTP, IGMP, QoS, ERPS | 51790
УПРАВЛЯЕМЫЕ(1000M, L3)
DS-3E3730 | Hikvision | L3, 24 Gigabit RJ45 портов 6 10G SFP+ портов, OSPF, IPv6, IEEE802.1x, IGMP, STP/RSTP/MSTP/ERPS/VRRP, Console/web/ssh management | 233390
DS-3E3754TF | Hikvision | L3, 24 Gigabit RJ45 портов, 24 Gigabit SFP портов, 6 10G SFP+ портов, OSPF, IPv6, IEEE802.1x, IGMP, STP/RSTP/MSTP/ERPS/VRRP, Console/web/ssh management | 399690
ОПТИЧЕСКИЕ МОДУЛИ
HK-SFP-1.25G-20-1310 | Hikvision | TX1310nm/1.25G,RX1550nm/1.25G,LC, single mode и single fiber, 20км, 0…+70°C, SFP | 3890 | Под заказ
HK-SFP-1.25G-20-1550 | Hikvision | TX1550nm/1.25G,RX1310nm/1.25G,LC, single mode и single fiber, 20км, 0…+70°C, SFP | 6490 | Под заказ
HK-SFP-1.25G-1310-DF-MM | Hikvision | TX1310nm/1.25G, RX1310nm/1.25G, LC, Multi mode and duplex fiber, 1km, 0～70℃, SFP | 3490 | Под заказ
HK-SFP-1.25G-20-1310-DF | Hikvision | TX1310nm/1.25G, RX1310nm/1.25G, LC, Single mode and duplex fiber, 20km, 0～70℃, SFP | 3590 | Под заказ
HK-SFP+-10G-20-1270 | Hikvision | Tx1270nm/10G, Rx1330nm/10G, LC, single mode and single fiber, 20km, 0～70℃, SFP+ | 32990 | Под заказ
HK-SFP+-10G-20-1330 | Hikvision | Tx1330nm/10G, Rx1270nm/10G, LC, single mode and single fiber, 20km, 0～70℃, SFP+ | 32990 | Под заказ
POE ИНЖЕКТОРЫ
LAS30-57CN-RJ45 | Hikvision | 1 RJ45 интерфейс 1000M. Подходит для DS-2DE5/4xxx-AE/-AE3 | 10390
LAS60-57CN-RJ45 | Hikvision | 1 RJ45 интерфейс 1000M. Подходит для моделей DS-2DF8/76/5xxx-AE/AE3/AELs; и DS-2DE2DE7xxx-AE. | 17190
WI-FI МОСТЫ
DS-3WF01C-2N | Hikvision | Wi-Fi мост WI-FI мост для лифта; Макс.расстояние 500m;угол: H: 65° V: 60° Стандарт IEEE802.11 b/g/n(2T2R 300Мбит/с); рабочая частота 2412-2472МГц; внутренняя антенна 6дБи; выходная мощность 27дБм; чувствительность приемника -72дБм@65Мбит/с, -97дБм@1Мбит/с; 1 х PoE, 1 x LAN; -30 °C...+65°C. | 30590 | Под заказ
DS-3WF03C | Hikvision | Wi-Fi мост Уличный WI-FI мост CPE, Макс.расстояние 15km, антенна 2×2 MIMO 300Mbps,Угол: H: 40° V: 15°, IP65, Стандарт IEEE802.11 a/n(2T2R 300Мбит/с); рабочая частота 5165- 5825МГц; внутренняя антенна 15дБи; выходная мощность 27дБм; чувствительность приемника -74дБм@65Мбит/с, -96дБм@1Мбит/с;1 пассивный PoE, 10/100 M Base-TX порт, -30 °C...+75°C. | 23490 | Под заказ
DS-3WF02C-5N/O | Hikvision | Wi-Fi мост Уличный WI-FI мост CPE, Макс.расстояние 5km, антенна 2×2 10дБи MIMO 300Mbps,Угол: H: 60° V: 16°, Стандарт IEEE802.11 a/n(2T2R 300Мбит/с); рабочая частота 5165- 5825МГц; внутренняя антенна 10дБим; выходная мощность 24дБм; чувствительность приемника -85дБм@MCS0, -67дБм@MCS7; 1 пассивный PoE, 10/100 M Base-TX порт, -30 °C...+75°C. | 12190 | Под заказ
DS-3WF01C-2N/O | Hikvision | Wi-Fi мост Уличный WI-FI мост CPE, Макс.расстояние 3km,Угол: H: 60° V: 30°, IP65, Стандарт IEEE802.11b/g/n; рабочая частота 2.4GHz; внутренняя антенна 12дБи; выходная мощность 27дБм; чувствительность приемника -96±1.5дБм@1Мбит/с, -72±1.5дБм@MCS7; 1 пассивный PoE, 10/100 M Base-TX порт, -30 °C...+60°C. | 8090 | Под заказ

## Beward
ОБОРУДОВАНИЕ ДЛЯ СИСТЕМ ВИДЕОНАБЛЮДЕНИЯ
МОДЕЛЬ | ТОРГ. МАРКА | ОПИСАНИЕ | РОЗНИЦА | Примечание
IP камеры
B серия
Миниатюрные IP камеры
B12CR | Beward | 1 Мп, 1/4'' КМОП, 0.1 лк (день)/0.05 лк (ночь), DWDR, Н.264, 1280×720, 25 к/с, объектив 2.5/2.8/3.6/6/8/12/16 мм на выбор, PIR-датчик, встроенный активный микрофон (до 10 м), электромеханический ИК-фильтр, ИК-подсветка (до 8 м), динамик, 12В, microSDHC (до 32 Гб), поддержка сервиса CamDrive | 12 600
B12CW | Beward | 1 Мп, 1/4'' КМОП, 0.3 лк (день)/0.1 лк (ночь), DWDR, Н.264, 1280x720, 25 к/с, объектив 2.5/2.8/3.6/8/12/16 мм на выбор, встроенный активный микрофон (до 10 м), Wi-Fi 802.11 b/g/n, WPS, статический ИК-фильтр, 5В, microSDHC (до 32 Гб), поддержка сервиса CamDrive | 12 900
B12CRW | Beward | 1 Мп, 1/4'' КМОП, 0.1 лк (день)/0.05 лк (ночь), DWDR, Н.264, 1280x720, 25 к/с, объектив 2.5/2.8/3.6/6/8/12/16 мм на выбор, встроенный активный микрофон (до 10 м), Wi-Fi 802.11 b/g/n, PIR-датчик, ИК-подсветка (до 8 м), динамик, WPS, электромеханический ИК-фильтр, 12В, microSDHC (до 32 Гб), поддержка сервиса CamDrive | 14 500
Корпусные IP камеры
B1510 | Beward | 1.3 Мп, 1/3'' КМОП SONY Exmor, 0.008 лк (день) / 0.002 лк (ночь), DWDR, 2 потока Н.264/MJPEG, 1280х960, 25 к/с, объектив C/CS, DC-Drive, электромеханический ИК-фильтр, 12В/PoE, microSDHC (до 32 Гб) | 10 400
B2710 | Beward | 2 Мп, 1/2.9'' КМОП SONY Exmor, 0.01 лк (день) / 0.005 лк (ночь), DWDR, 2 потока Н.264/MJPEG, 1920х1080, 25 к/с, объектив C/CS, DC-Drive, электромеханический ИК-фильтр, 12В/PoE, microSDHC (до 32 Гб) | 15 800
B2230 | Beward | 2 Мп, 1/3'' КМОП Panasonic, 0.01 лк (день) / 0.003 лк (ночь), 2xWDR до 120 дБ, 2 потока H.265/Н.264/MJPEG, 1920х1080, 25 к/с, объектив C/CS, DC-Drive, электромеханический ИК-фильтр, 12В/PoE, microSDXC (до 256 ГБ) | 17 400
B4230 | Beward | 4 Мп, 1/3'' КМОП OmniBSI-2, 0.05 лк (день) / 0.005 лк (ночь), 2xWDR до 120 дБ, 2 потока H.265/Н.264/MJPEG, 2590x1520, 25 к/с, объектив C/CS, DC-Drive, электромеханический ИК-фильтр, 12В/PoE, microSDXC (до 256 ГБ) | 18 900
Купольные IP камеры
B1210DM | Beward | 1 Мп, 1/4'' КМОП Omni Vision, 0.3 лк (день)/0.1 лк (ночь), DWDR, 2 потока Н.264/MJPEG, 1280x720, 25 к/с, объектив 2.5/2.8/3.6/6/8/12/16 мм на выбор, статический ИК-фильтр, 12В/PoE, microSDHC (до 32 ГБ), IP66, от -30 до +50°C | 9 900
B1510DR | Beward | 1.3 Мп, 1/3'' КМОП SONY Exmor, 0.008 лк (день)/0.002 лк (ночь), DWDR, Н.264/MJPEG, 1280x960, 25 к/с, вариообъектив 2.7-12.0 мм, DC-Drive, электромеханический ИК-фильтр, ИК-подсветка (до 10 м), microSDHC (до 32 ГБ), поддержка сервиса CamDrive | 16 200
B2710DR | Beward | 2 Мп, 1/2.9'' КМОП SONY Exmor, 0.01 лк (день)/0.005 лк (ночь), DWDR, Н.264/MJPEG, 1920x1080, 25 к/с, вариообъектив 2.7-12.0 мм, DC-Drive, электромеханический ИК-фильтр, ИК-подсветка (до 10 м), 12В/PoE, microSDHC (до 32 ГБ), поддержка сервиса CamDrive | 20 700
B1510DV | Beward | 1.3 Мп, 1/3'' КМОП SONY Exmor, 0.008 лк (день)/0.002 лк (ночь), DWDR, Н.264/MJPEG, 1280x960, 25 к/с, вариообъектив 2.8-12.0 мм, DC-Drive, электромеханический ИК-фильтр, ИК-подсветка (до 20 м), 12В/PoE, microSDHC (до 32 ГБ), герметичный разъем, IP66, от -45 до +50°С | 26 400
B2530DVZ | Beward | 2 Мп, 1/2.8'' КМОП SONY Starvis, 0.002 лк (день)/0.001 лк (ночь), 2xWDR до 120 дБ, H.265/H.264/MJPEG, 1920х1080, 25 к/с, моторизованный вариообъектив 2.7-13.5 мм, DC-Drive, электромеханический ИК-фильтр, ИК-подсветка (до 25 м), 12В/PoE, microSDHC (до 256 ГБ), IP66, от -45 до +50°С, детекция лиц | 30 900
Уличные IP камеры с ИК подсветкой
B1210R | Beward | 1 Мп, 1/4'' КМОП Omni Vision, 0.1 лк (день)/0.05 лк (ночь), DWDR, H.264/MJPEG, 1280x720, 25 к/с, объектив 2.8/3.6/6/12/16 мм на выбор, электромеханический ИК-фильтр, ИК-подсветка (до 25 м), 12В/PoE, microSDHC (до 32 ГБ), IP66, от -45 до +50°С, поддержка сервиса CamDrive | 10 900
B2710RCVZ | Beward | 2 Мп, 1/2.9'' КМОП SONY Exmor, 0.01 лк (день)/0.005 лк (ночь), DWDR, H.264/MJPEG, 1920x1080, 25 к/с, моторизованный объектив 2.8-8 мм, электромеханический ИК-фильтр, ИК-подсветка (до 20 м), 12В/PoE, microSDHC (до 32 ГБ), IP66, от -45 до +50°С, поддержка сервиса CamDrive | 19 200
B4230RCVZ | Beward | 4 Мп, 1/3'' КМОП OmniBSI-2, 0.05 лк (день) / 0.005 лк (ночь), 2xWDR до 120 дБ, 2 потока H.265/Н.264/MJPEG, 2590x1520, 25 к/с, моторизованный объектив 2.8-8 мм, электромеханический ИК-фильтр, ИК-подсветка (до 20 м), 12В/PoE, microSDXC (до 256 ГБ), IP66, от -45 до +50°C | 20 500
B2520RVZ | Beward | 2 Мп, 1/2.8'' КМОП SONY Starvis, 0.002 лк (день)/0.001 лк (ночь), 2xWDR до 120 дБ, H.264/MJPEG, 1920x1080, 25 к/с, моторизованный объектив 2.7-12.0 мм, DC-Drive, электромеханический ИК-фильтр, ИК-подсветка (до 20 м), 12В/PoE, microSDXC (до 256 ГБ), IP66, от -45 до +50°С | 23 300
B4230RVZ | Beward | 4 Мп, 1/3'' КМОП OmniBSI-2, 0.05 лк (день) / 0.005 лк (ночь), 2xWDR до 120 дБ, 2 потока H.265/Н.264/MJPEG, 2590x1520, 25 к/с, моторизованный объектив 2.7-12.0 мм, DC-Drive, электромеханический ИК-фильтр, ИК-подсветка (до 20 м), 12В/PoE, microSDXC (до 256 ГБ), герметичный разъем, IP66, от -45 до +50°C | 24 800
B2230RVZ-B1 | Beward | 2 Мп, 1/3'' КМОП Panasonic, 0.01 лк (день) / 0.003 лк (ночь), 2xWDR до 120 дБ, 1920x1080 25к/c, 2 потока H.265/Н.264/MJPEG, моторизованный объектив 2.7-12 мм, DC-Drive, электромеханический ИК-фильтр, ИК-подсветка (до 20м), 12В/PoE, IP66, от -45 до +50°С, монтажная коробка | 26 400
B4230RVZ-B1 | Beward | 4 Мп, 1/3'' КМОП OmniBSI-2, 0.05 лк (день) / 0.005 лк (ночь), 2xWDR до 120 дБ, 2 потока H.265/Н.264/MJPEG, 2590x1520, 25 к/с, моторизованный объектив 2.7-12.0 мм, DC-Drive, электромеханический ИК-фильтр, ИК-подсветка (до 20 м), 12В/PoE, microSDXC (до 256 ГБ), IP66, от -45 до +50°C, монтажная коробка | 25 900
B2520RZQ | Beward | 2 Мп, 1/2.8'' КМОП SONY Starvis, 0.002 лк (день)/0.001 лк (ночь), 2xWDR до 120 дБ, H.264/MJPEG, 1920x1080, 25 к/с, моторизованный вариообъектив 2.8-11.0 мм (7-22 мм) на выбор, DC-Drive, электромеханический ИК-фильтр, вариф. ИК-подсветка (до 90 м), 12В/PoE, microSDHC (до 256 ГБ), IP66, от -45 до +50° | 27 900
B2530RZQ | Beward | 2 Мп, 1/2.8'' КМОП SONY Starvis, 0.002 лк (день)/0.001 лк (ночь), 2xWDR до 120 дБ, H.265/H.264/MJPEG, 1920х1080, 25 к/с, моторизованный вариообъектив 2.7-13.5 мм (6-22 мм), DC-Drive, электромеханический ИК-фильтр, ИК-подсветка (до 90 м), 12В/PoE, microSDHC (опция, установка при производстве), IP66, от -45 до +60°С, детекция лиц | 29 900
B2520RZK | Beward | 2 Мп, 1/2.8'' КМОП SONY Starvis, 0.002 лк (день)/0.001 лк (ночь), 2xWDR до 120 дБ, H.264/MJPEG, 1920x1080, 25 к/с, моторизованный вариообъектив 2.8-11.0 мм (7-22 мм) на выбор, DC-Drive, электромеханический ИК-фильтр, вариф. ИК-подсветка (до 120 м), 12В, microSDHC (до 256 ГБ), IP66, от -60 до +50°, обогрев/вентилятор | 35 900
B2530RZK | Beward | 2 Мп, 1/2.8'' КМОП SONY Starvis, 0.002 лк (день)/0.001 лк (ночь), 2xWDR до 120 дБ, H.265/H.264/MJPEG, 1920x1080, 25 к/с, моторизованный вариообъектив 2.7-13.5 мм (6-22 мм) на выбор, DC-Drive, электромеханический ИК-фильтр, ИК-подсветка (до 120 м), 12В, microSDHC (опция, установка при производстве), IP66, от -60 до +50°С, детекция лиц, обогрев/вентилятор | 37 900
B1000 опции - дополнительные аксессуары и модули
Ant4-4GM30-1M | Beward | Всенаправленная 2G/3G/4G уличная антенна | 700
BxxxxRZK-220 | Beward | Встроенный блок питания 220 В (АС), от -60 до +50°С, «холодный старт» | 2 200
BxxxxRZK-HP | Beward | Встроенный сплиттер питания по Ethernet High PoE 802.3 at, от -60 до +50°С, «холодный старт» | 4 250
B1xx-4G | Beward | Модуль 2G/3G/4G (для камер B12C и B12CR) | 5 000
B10xx-4G | Beward | Модуль 2G/3G/4G промышленного класса (для камер B1510, B2710) | 15 800
B10xx-K12 | Beward | Уличное исполнение в термокожухе -40…+40°С, с кронштейном. Питание 12 В | 4 000
B10xxP-K | Beward | Уличное исполнение в термокожухе -40…+40°С с питанием по Ethernet PoE 802.3af камеры и термокожуха, с кронштейном | 5 700
B10xx-K220 | Beward | Уличное исполнение в термокожухе -40…+40°С с кронштейном. Питание 220 В, встроенный блок питания | 6 000
B10xx-K12F | Beward | Уличное исполнение в термокожухе -40...+50°С со встроенным медиаконвертером. Передача по оптоволокну до 20 км. Питание 12 В | 7 600
B10xx-K220A | Beward | Арктическое исполнение в термокожухе -60…+50°С с кронштейном, «холодный старт». Питание 220 В, встроенный блок питания | 7 600
B10xx-K220F | Beward | Уличное исполнение в термокожухе -40…+50°С со встроенным медиаконвертером. Передача по оптоволокну до 20 км. Питание 220 В, встроенный блок питания | 9 700
B10xx-HPKR1 | Beward | Уличное исполнение в термокожухе -40…+50°С с ИК-подсветкой, с питанием по Ethernet HighPoE 802.3at камеры, термокожуха и ИК-подсветки | 18 300
B10xx-4GK12 | Beward | Уличное исполнение в термокожухе -40 до +40°С, с кронштейном и встроенным 2G/3G/4G промышленного класса, Питание 12 В (для камер B1510, B2710) | 19 800
B10xxWB2-K12 | Beward | Уличное исполнение в термокожухе -40…+50°С со встроенным Wi-Fi модулем 802.11b/g. Функция МОСТ, шифрование WPA2-AES, увеличена дальность передачи. Питание 12 В | 20 500
B10xx-HPKR2 | Beward | Уличное исполнение в термокожухе -40…+50°С с ИК-подсветкой (дальность до 120м, угол подсветки от 15° до 75° на выбор), с питанием по Ethernet HighPoE 802.3at камеры, термокожуха и ИК-подсветки | 21 200
B10xx-4GK220 | Beward | Уличное исполнение в термокожухе -40 до +40°С с кронштейном и встроенным 2G/3G/4G промышленного класса. Питание 220В, встроенный блок питания (для камер B1510, B2710) | 21 800
B10xxWB2-K220 | Beward | Уличное исполнение в термокожухе -40…+50°С со встроенным Wi-Fi модулем 802.11b/g. Функция МОСТ, шифрование WPA2-AES, увеличена дальность передачи. Питание 220 В, встроенный блок питания | 21 900
B10xxWL-K220 | Beward | Уличное исполнение в термокожухе -40...+50°С с внешним Wi-Fi модулем 802.11b/g со встроенной антенной. Питание 220 В, встроенный блок питания | 31 300
SV серия
Корпусные IP камеры
SV2017M | Beward | 2 Мп, 1/2.8'' КМОП Sony Starvis, 0.002 лк (день)/0.001лк (ночь), 2xWDR до 140 дБ, 3 потока H.265/Н.264/MJPEG, 60к/с, 1920x1080, объектив сменный C/CS, DC-Drive/P-Iris, автофокус (ABF), EIS, электромеханический ИК-фильтр, 12В/PoE, microSDXC (до 256 ГБ), встроенная видеоаналитика, SIP, детекция лиц | 28 300
SV3217M | Beward | 5 Мп, 1/2.8'' КМОП Sony Starvis, 0.006 лк (день)/0.003лк (ночь), 2xWDR до 120 дБ, 3 потока H.265/H.264/MJPEG, 2592x1944, 60к/c, объектив сменный C/CS, DC-Drive/P-Iris, автофокус (ABF), EIS, электромеханический ИК-фильтр, 12В/PoE, microSDXC (до 256 ГБ), встроенная видеоаналитика, SIP, детекция лиц | 28 900
SV2215M | Beward | 2 Мп, 1/2'' КМОП Sony Exmor R, 0.001 лк (день)/0.0005лк (ночь), 2xWDR до 140 дБ, 3 потока H.265/Н.264/MJPEG, 60к/с, 1920x1080, объектив сменный C/CS, DC-Drive/P-Iris, автофокус (ABF), EIS, электромеханический ИК-фильтр, microSDXC (до 256 ГБ), 12В/PoE, встроенная видеоаналитика, SIP | 33 900
SV2218M | Beward | 2 Мп, 1/2'' КМОП Sony Exmor R, 0.001 лк (день)/0.0005лк (ночь), 2xWDR до 140 дБ, 3 потока H.265/Н.264/MJPEG, 100к/с, 1920x1080, объектив сменный C/CS, DC-Drive/P-Iris, автофокус (ABF), EIS, электромеханический ИК-фильтр, microSDXC (до 256 ГБ), 12В/PoE, встроенная видеоаналитика, SIP, детекция лиц | 34 900
Купольные IP камеры
SV3210D | Beward | 5 Мп, 1/2.8'' КМОП Sony Starvis, 0.006 лк, 2xWDR до 120 дБ, 3 потока, H.265/H.264/MJPEG, 2592×1944, 30к/c, объектив 2.8 / 3.6 мм (на выбор), EIS, статический ИК-фильтр, PoE, microSDXC (до 256 ГБ), встроенная видеоаналитика, SIP | 13 500
SV2005DR | Beward | 2 Мп, 1/2.8'' КМОП Sony Starvis, 0.002 лк (день)/0.001 лк (ночь), 2xWDR до 140 дБ, 3 потока H.265/Н.264 HP/MP/BP, MJPEG, 30к/с, объектив 2.8 / 3.6 мм (на выбор), электромеханический ИК-фильтр, ИК-подсветка (до 20м), PoE, microSDXC (до 256 ГБ), встроенная видеоаналитика, SIP | 13 900
SV2005DM | Beward | 2 Мп, 1/2.8'' КМОП Sony Starvis, 0.002 лк (день)/0.001 лк (ночь), 2xWDR до 140 дБ, 3 потока H.265/Н.264 HP/MP/BP, MJPEG, 30к/с, объектив 3.6 мм, электромеханический ИК-фильтр, ИК-подсветка (до 30 м), PoE, microSDXC (до 256 ГБ), IK10, IP67, от -40 до +60°С, встроенная видеоаналитика, SIP | 13 900
SV2012DM | Beward | 2 Мп, 1/2.8'' КМОП Sony Starvis, 0.002 лк (день)/0.001 лк (ночь), 2xWDR до 120 дБ, 3 потока H.265/Н.264 HP/MP/BP, MJPEG, 30к/с, 1920x1080, объектив 2.8 / 3.6 мм (на выбор), электромеханический ИК-фильтр, ИК-подсветка (до 30 м), PoE, microSDXC (до 256 ГБ), IK10, IP67, от -40 до +60°С, встроенная видеоаналитика, SIP | 14 200
SV2010DM | Beward | 2 Мп, 1/2.8'' КМОП Sony Starvis, 0.002 лк (день)/0.001 лк (ночь), 2xWDR до 140 дБ, 3 потока H.265/Н.264 HP/MP/BP, MJPEG, 30к/с, 1920x1080, объектив 3.6 мм (на выбор), EIS, электромеханический ИК-фильтр, ИК-подсветка (до 25 м), PoE, microSDXC (до 256 ГБ), IK10, IP67, от -40 до +50°С, встроенная видеоаналитика, SIP | 14 900
SV3210DM | Beward | 5 Мп, 1/2.8'' КМОП Sony Starvis, 0.006 лк (день)/0.003лк (ночь), 2xWDR до 120 дБ, 3 потока H.265/Н.264 HP/MP/BP, MJPEG, 30к/с, 2592x1944, объектив 2.8 / 3.6 мм (на выбор), EIS, электромеханический ИК-фильтр, ИК-подсветка (до 25м), PoE, microSDXC (до 256 ГБ), IK10, IP67, от -40 до +50°С, встроенная видеоаналитика, SIP | 15 800
SV3210DR | Beward | 5 Мп, 1/2.8'' КМОП Sony Starvis, 0.006 лк (день)/0.003лк (ночь), 2xWDR до 120 дБ, 3 потока, H.265/H.264/MJPEG, 2592x1944, 30к/c, объектив 2.8 / 3.6 мм (на выбор), EIS, электромеханический ИК-фильтр, ИК-подсветка (до 20м), PoE, microSDXC (до 256 ГБ), встроенная видеоаналитика, SIP | 15 800
SV2005DBS | Beward | 2 Мп, 1/2.8'' КМОП Sony Starvis, 0.002 лк (день)/0.001лк (ночь), 2xWDR до 140 дБ, 3 потока H.265/Н.264 HP/MP/BP, MJPEG, 30к/с, 1920×1080, объектив 2.8 / 3.6 мм (на выбор), электромеханический ИК-фильтр, ИК-подсветка (до 25м), PoE, microSDXC (до 256 ГБ), IK10, IP67, от -40 до +60°С, встроенная видеоаналитика, SIP | 13 900
SV2005DB | Beward | 2 Мп, 1/2.8'' КМОП Sony Starvis, 0.002 лк (день)/0.001лк (ночь), 2xWDR до 140 дБ, 3 потока H.265/Н.264 HP/MP/BP, MJPEG, 30к/с, 1920x1080, объектив 2.8 / 3.6 мм (на выбор), электромеханический ИК-фильтр, ИК-подсветка (до 25м), PoE, microSDXC (до 256 ГБ), IK10, IP67, от -40 до +60°С, внутрикорпусное подключение, встроенная видеоаналитика, SIP | 16 300
SV3210DBS | Beward | 5 Мп, 1/2.8'' КМОП Sony Starvis, 0.006 лк (день)/0.003лк (ночь), 2xWDR до 120 дБ, 3 потока H.265/Н.264 HP/MP/BP, MJPEG, 30к/с, 2592x1944, объектив 2.8 / 3.6 мм (на выбор), EIS, электромеханический ИК-фильтр, ИК-подсветка (до 25м), PoE, microSDXC (до 256 ГБ), IK10, IP67, от -40 до +60°С, встроенная видеоаналитика, SIP | 16 500
SV3210DB | Beward | 5 Мп, 1/2.8'' КМОП Sony Starvis, 0.006 лк (день)/0.003лк (ночь), 2xWDR до 120 дБ, 3 потока H.265/Н.264 HP/MP/BP, MJPEG, 30к/с, 2592x1944, объектив 2.8 / 3.6 мм (на выбор), EIS, электромеханический ИК-фильтр, ИК-подсветка (до 25м), PoE, microSDXC (до 256 ГБ), IK10, IP67, от -40 до +60°С, внутрикорпусное подключение, встроенная видеоаналитика, SIP | 17 900
SV3210DBZ | Beward | 5 Мп, 1/2.8'' КМОП Sony Starvis, 0.006 лк (день)/0.003лк (ночь), 2xWDR до 120 дБ, 3 потока H.265/Н.264 HP/MP/BP, MJPEG, 30к/с, 2592x1944, моторизованный объектив 2.8-10 мм, EIS, электромеханический ИК-фильтр, ИК-подсветка (до 25м), 12B/PoE, microSDXC (до 256 ГБ), IK10, IP67, от -40 до +60°С, внутрикорпусное подключение, встроенная видеоаналитика, SIP | 25 300
SV2010DVZ | Beward | 2 Мп, 1/2.8'' КМОП Sony Starvis, 0.002 лк (день)/0.001 лк (ночь), 2xWDR до 120 дБ, 3 потока H.265/Н.264 HP/MP/BP, MJPEG, 30к/с, 1920x1080, моторизованный объектив 2.8-11мм, автофокус, АРД, EIS, электромеханический ИК-фильтр, ИК-подсветка (до 50м), 12В/PoE, microSDXC (до 256 ГБ), IP67, IK10, от -40 до +60°С, внутрикорпусное подключение, встроенная видеоаналитика, SIP | 29 900
SV3210DVZ | Beward | 5 Мп, 1/2.8'' КМОП Sony Starvis, 0.006 лк (день)/0.003лк (ночь), 2xWDR до 120 дБ, 3 потока H.265/Н.264 HP/MP/BP, MJPEG, 30к/с, 2592x1944, моторизованный объектив 2.7-13.5, автофокус, АРД, EIS, электромеханический ИК-фильтр, ИК-подсветка (до 50м), 12В/PoE, microSDXC (до 256 ГБ), IP67, IK10, от -40 до +60°С, внутрикорпусное подключение, встроенная видеоаналитика, SIP | 31 900
SV3215DVZ | Beward | 5 Мп, 1/2.8'' КМОП Sony Starvis, 0.006 лк (день)/0.003лк (ночь), 2xWDR до 120 дБ, 3 потока H.265/Н.264 HP/MP/BP, MJPEG, 60к/с, 2592x1944, моторизованный объектив 2.8-11мм, автофокус, АРД, EIS, электромеханический ИК-фильтр, ИК-подсветка (до 50м), 12В/PoE, microSDXC (до 256 ГБ), IP67, IK10, от -40 до +60°С, внутрикорпусное подключение, встроенная видеоаналитика, SIP | 33 900
SV3216DVZ | Beward | 5 Мп, 1/2.8'' КМОП Sony Starvis, 0.006 лк (день)/0.003лк (ночь), 2xWDR до 120 дБ, 3 потока H.265/Н.264 HP/MP/BP, MJPEG, 30к/с, 2592x1944, моторизованный объектив 2.7-13.5мм, автофокус, АРД, электромеханический ИК-фильтр, ИК-подсветка (до 50м), 12В/PoE, microSDXC (до 256 ГБ), IP67, IK10, от -40 до +60°С, внутрикорпусное подключение, встроенная видеоаналитика, SIP | 34 700
Панорамные IP камеры Fisheye
SV6020FLM | Beward | 12 Мп, 1/1.7'' КМОП Sony Starvis, 0.01 лк (день)/0.005 лк (ночь), 4000x3000, 30 к/с, 2xWDR до 120 дБ, 4 потока H.265/Н.264, объектив fisheye, управление ePTZ, аппаратное устранение искажений Hardware Dewarping, электромеханический ИК-фильтр, ИК-подсветка (до 15м), microSDXC (до 256 ГБ), 12В (DC)/PoE, IP67, IK10, от -40 до +50°С, встроенная видеоаналитика, SIP | 59 900
Bullet IP камеры с ИК подсветкой
SV2005RC | Beward | 2 Мп, 1/2.8'' КМОП Sony Starvis, 0.002 лк (день)/0.001 лк (ночь), 2xWDR до 140 дБ, 3 потока H.265/Н.264/MJPEG, 30к/с, объектив 2.8/3.6 мм (на выбор), PoE, microSDXС (до 256 ГБ), механический ИК-фильтр, ИК-подсветка (до 30 м), IP67, -40 до +60, встроенная видеоаналитика, SIP | 12 900
SV2005RCB | Beward | 2 Мп, 1/2.8'' КМОП Sony Starvis, 0.002 лк (день)/0.001 лк (ночь), 2xWDR до 140 дБ, 3 потока H.265/Н.264/MJPEG, 30к/с, объектив 2.8/3.6 мм (на выбор), PoE, microSDXС (до 256 ГБ), механический ИК-фильтр, ИК-подсветка (до 30 м), IP67, -40 до +60, монтажная коробка, встроенная видеоаналитика, SIP | 13 900
SV3210RC | Beward | 5 Мп, 1/2.8'' КМОП Sony Starvis, 0.006 лк (день)/0.003лк (ночь), 2xWDR до 120 дБ, 3 потока H.265/Н.264/MJPEG, 30к/с, 2592x1944, объектив 2.8/3.6/6 мм (на выбор), EIS, PoE, microSDXС (до 256 ГБ), электромеханический ИК-фильтр, ИК-подсветка (до 30 м), IP67, -40 до +60, встроенная видеоаналитика, SIP | 15 500
SV3210RCB | Beward | 5 Мп, 1/2.8'' КМОП Sony Starvis, 0.006 лк (день)/0.003лк (ночь), 2xWDR до 120 дБ, 3 потока H.265/Н.264/MJPEG, 30к/с, 2592x1944, объектив 2.8/3.6/6 мм (на выбор), EIS, PoE, microSDXС (до 256 ГБ), электромеханический ИК-фильтр, ИК-подсветка (до 30 м), IP67, -40 до +60°С, монтажная коробка, встроенная видеоаналитика, SIP | 16 300
SV3210R | Beward | 5 Мп, 1/2.8'' КМОП Sony Starvis, 0.006 лк (день)/0.003лк (ночь), 2xWDR до 120 дБ, 3 потока, H.265/H.264/MJPEG, 2592x1944, 30к/c, объектив 4 / 6 мм (на выбор), EIS, электромеханический ИК-фильтр, ИК-подсветка (до 30м), 12В/PoE, microSDXС (до 256 ГБ), IP67, от -40 до +60°С, внутрикорпусное подключение, встроенная видеоаналитика, SIP | 19 300
SV3210R2 | Beward | 5 Мп, 1/2.8'' КМОП Sony Starvis, 0.006 лк (день)/0.003лк (ночь), 2xWDR до 120 дБ, 3 потока, H.265/H.264/MJPEG, 2592x1944, 30к/c, объектив 4 / 6 мм (на выбор), EIS, электромеханический ИК-фильтр, ИК-подсветка (до 50м), 12В/PoE, microSDXС (до 256 ГБ), IP67, от -40 до +60°С, внутрикорпусное подключение, встроенная видеоаналитика, SIP | 19 700
SV2016RZ | Beward | 2 Мп, 1/2.8'' КМОП Sony Starvis, 0.002 лк (день) / 0.001 лк (ночь), 2xWDR до 120 дБ, 3 потока, H.265/H.264/MJPEG, 1920×1080, 60к/c, моторизованный объектив, 2.7-13.5 мм, АРД, электромеханический ИК-фильтр, ИК-подсветка (до 50 м), 12B/PoE, microSDXC (до 256 ГБ), IP67, от -40 до +60°С, внутрикорпусное подключение, встроенная видеоаналитика, SIP. | 24 500
SV3210RZ2 | Beward | 5 Мп, 1/2.8'' КМОП Sony Starvis, 0.006 лк (день)/0.003лк (ночь), 2xWDR до 120 дБ, 3 потока, H.265/H.264/MJPEG, 2592x1944, 30к/c, моторизованный объектив, 2.8-12 мм, АРД, EIS, электромеханический ИК-фильтр, ИК-подсветка (до 50 м), 12B/PoE, microSDXC (до 256 ГБ), IP67, от -40 до +60°С, внутрикорпусное подключение, встроенная видеоаналитика, SIP | 27 300
SV3215RZ2 | Beward | 5 Мп, 1/2.8'' КМОП Sony Starvis, 0.006 лк (день)/0.003лк (ночь), 2xWDR до 120 дБ, 3 потока, H.265/H.264/MJPEG, 2592x1944, 60к/c, моторизованный объектив, 2.8-12 мм, АРД, EIS, электромеханический ИК-фильтр, ИК-подсветка (до 50 м), 12B/PoE, microSDXC (до 256 ГБ), IP67, от -40 до +60°С, внутрикорпусное подключение, встроенная видеоаналитика, SIP | 28 500
SV3217RZ2 | Beward | 5 Мп, 1/2.8'' КМОП Sony Starvis, 0.006 лк (день)/0.003лк (ночь), 2xWDR до 120 дБ, 3 потока, H.265/H.264/MJPEG, 2592x1944, 60к/c, моторизованный объектив, 2.7-13,5 мм, АРД, EIS, электромеханический ИК-фильтр, ИК-подсветка (до 50 м), 12B/PoE, microSDXC (до 256 ГБ), IP67, от -40 до +60°С, внутрикорпусное подключение, встроенная видеоаналитика, SIP, детекция лиц | 29 200
SV2010RBZ | Beward | 2 Мп, 1/2.8'' КМОП Sony Starvis, 0.002 лк (день)/0.001 лк (ночь), 2xWDR до 140 дБ, 3 потока Н.265/Н.264/MJPEG, 30к/с 1920x1080, моторизованный объектив 2.8-11 мм, F1.4, АРД, EIS, 12В/PoE, microSDXC (до 256 ГБ), электромеханический ИК-фильтр, ИК-подсветка (до 60 м), IP67, от -40 до +60°С, монтажная коробка, встроенная видеоаналитика, SIP | 29 900
SV3210RBZ | Beward | 5 Мп, 1/2.8'' КМОП Sony Starvis, 0.006 лк (день)/0.003лк (ночь), 2xWDR до 120 дБ, 3 потока Н.265/Н.264/MJPEG, 30к/с, 2592x1944, моторизованный объектив 2.8-11 мм, F1.4, АРД, EIS, 12В/PoE, microSDXC (до 256 ГБ), электромеханический ИК-фильтр, ИК-подсветка (до 60 м), IP67, от -40 до +60°С, монтажная коробка, встроенная видеоаналитика, SIP | 31 900
SV3217RBZ | Beward | 5 Мп, 1/2.8'' КМОП Sony Starvis, 0.006 лк (день)/0.003лк (ночь), 2xWDR до 120 дБ, 3 потока Н.265/Н.264 HP/MJPEG, 60к/с, 2592x1944, моторизованный объектив 2.7-13.5 мм, F1.4, АРД, EIS, 12В/PoE, microSDXC (до 256 ГБ), электромеханический ИК-фильтр, ИК-подсветка (до 65 м), IP67, от -40 до +60°С, монтажная коробка, встроенная видеоаналитика, SIP, детекция лиц | 35 700
SV2017RZX | Beward | 2 Мп, 1/2.8'' КМОП Sony Starvis, 0.002 лк (день) / 0.001 лк (ночь), 2xWDR до 140 дБ, 3 потока, H.265/H.264/MJPEG, 1920x1080, 60к/c, моторизованный объектив 5.3-64 мм, 12х увеличение, АРД, EIS, электромеханический ИК-фильтр, ИК-подсветка (до 180 м), 12В/PoE, microSDXC (до 256 ГБ), IP67, от -40 до +60°С, монтажная коробка, встроенная видеоаналитика, SIP, детекция лиц | 39 900
SV3216RZX | Beward | 5 Мп, 1/2.8'' КМОП Sony Starvis, 0.006 лк (день) / 0.003лк (ночь), 2xWDR до 120 дБ, 3 потока, H.265/H.264/MJPEG, 2592x1944, 30к/c, моторизованный объектив 5.3-64 мм, 12х увеличение, АРД, электромеханический ИК-фильтр, ИК-подсветка (до 180м), 12В/PoE, microSDXC (до 256 ГБ), IP67, от -40 до +60°С, монтажная коробка, встроенная видеоаналитика, SIP | 39 900
SV2215RBZ | Beward | 2 Мп, 1/2'' КМОП Sony Exmor R, 0.001 лк (день)/0.0005 лк (ночь), 2xWDR до 140 дБ, 3 потока Н.265/Н.264 HP/MJPEG, 60к/с (все разрешения), 1920x1080, моторизованный объектив 3.6-10 мм, F1.4, АРД, EIS, 12В/PoE, microSDXC (до 256 ГБ), электромеханический ИК-фильтр, ИК-подсветка (до 60 м), IP67, от -40 до +60°С, монтажная коробка, встроенная видеоаналитика, SIP | 45 000
SV3217RZX | Beward | 5 Мп, 1/2.8'' КМОП Sony Starvis, 0.006 лк (день) / 0.003лк (ночь), 2xWDR до 120 дБ, 3 потока, H.265/H.264/MJPEG, 2592x1944, 60к/c, моторизованный объектив 5.3-64 мм, 12х увеличение, АРД, EIS, электромеханический ИК-фильтр, ИК-подсветка (до 180м), 12В/PoE, microSDXC (до 256 ГБ), IP67, от -40 до +60°С, монтажная коробка, встроенная видеоаналитика, SIP, детекция лиц | 47 800
SV5020RBZ | Beward | 8 Мп, 1/1.8'' КМОП Sony Starvis, 0.006 лк (день)/0.003лк (ночь), 2xWDR до 120 дБ, 3 потока Н.265/Н.264 HP/MJPEG, 30к/с (все разрешения), 3840x2160, моторизованный объектив 3-11 мм, F1.4, АРД, EIS, 12В/PoE, microSDXC (до 256 ГБ), электромеханический ИК-фильтр, ИК-подсветка (до 60 м), IP67, от -40 до +60°С, монтажная коробка, встроенная видеоаналитика, SIP | 48 700
SV5017RBZ | Beward | 8 Мп, 1/1.8'' КМОП Sony Starvis, 0.006 лк (день)/0.003лк (ночь), 2xWDR до 120 дБ, 3 потока Н.265/Н.264 HP/MJPEG, 30к/с (все разрешения), 3840x2160, моторизованный объектив 3-11 мм, F1.4, АРД, EIS, 12В/PoE, microSDXC (до 256 ГБ), электромеханический ИК-фильтр, ИК-подсветка (до 60 м), IP67, от -40 до +60°С, монтажная коробка, встроенная видеоаналитика, SIP, детекция лиц | 49 800
SV2017RBZ-LP | Beward | 2 Мп, 1/2.8'' КМОП Sony Starvis, 0.002 лк (день)/0.001лк (ночь), 2xWDR до 140 дБ, 3 потока Н.265/Н.264 HP/MJPEG, 60к/с, 1920x1080, моторизованный объектив 2.7-13.5 мм, F1.4, АРД, EIS, 12В/PoE, microSDXC (до 256 ГБ), электромеханический ИК-фильтр, ИК-подсветка (до 65 м), IP67, от -40 до +60°С, монтажная коробка, SIP, встроенная система управления доступом с распознаванием автомобильных номеров | 85 700
SV опции - дополнительные аксессуары и модули
SVxxxx-K12 | Beward | Уличное исполнение в термокожухе -40 ...+40°С, с кронштейном. Питание 12 В | 4 000
SVxxxx-K220 | Beward | Уличное исполнение в термокожухе -40...+40°С с кронштейном. Питание 220 В, встроенный блок питания | 5 800
SVxxxxP-K | Beward | Уличное исполнение в термокожухе -40...+50°С с питанием по Ethernet PoE 802.3af камеры и термокожуха | 7 200
SVxxxx-K220A | Beward | Арктическое исполнение в термокожухе -60…+50°С с кронштейном, «холодный старт». Питание 220 В, встроенный блок питания | 7 300
SVxxxx-K220F | Beward | Уличное исполнение в термокожухе -40…+50°С со встроенным медиаконвертером. Передача по оптоволокну до 20 км. Питание 220 В, встроенный блок питания | 8 300
SVxxxx-HPKR2 | Beward | Уличное исполнение в термокожухе -40…+50°С с ИК-подсветкой (дальность до 120м, угол подсветки от 15° до 75° на выбор), с питанием по Ethernet HighPoE 802.3at камеры, термокожуха и ИК-подсветки | 18 000
SVxxxxWB2-K220 | Beward | Уличное исполнение в термокожухе -40...+50°С с Wi-Fi модулем 802.11b/g. Функция МОСТ, шифрование WPA2-AES, увеличена дальность передачи. Питание 220 В, встроенный блок питания | 18 600
SVxxxxWL-K220 | Beward | Уличное исполнение в термокожухе -40...+50°С с внешним Wi-Fi модулем 802.11b/g со встроенной антенной. Питание 220 В, встроенный блок питания | 26 500
BD серия
Миниатюрные IP камеры
BD46C | Beward | 4 Мп, 1/3'' КМОП, 0.05 лк (день)/0.005 лк (ночь), 2хWDR до 120 дБ, 4 потока H.264/MJPEG, 2688x1512, 30 к/с, ИК-подсветка, встроенный микрофон и динамик, 12В/PoE, объектив 2.8/3.6/4.2/6/8/12/16 мм на выбор, microSDXC (до 128 ГБ) | 20 900
Корпусные IP камеры
BD4685 | Beward | 4 Мп, 1/3'' КМОП, 0.05 лк (день)/0.005 лк (ночь), 2хWDR до 120 дБ, 2688x1512, 60 к/с, 4 потока H.265/H.264/MJPEG, DC-drive/P-Iris (на выбор), электромеханический ИК-фильтр, 12В/24В/PoE, объектив C/CS, microSDXC (до 128 ГБ), встроенный микрофон | 32 200
BD3595Z33 | Beward | 3 Мп, КМОП 1/2.8'' Sony Exmor R, 0.01 лк (день) / 0.002 лк (ночь), 2xWDR до 120 дБ, 2048x1536, 60 к/с, 4 потока H.265/Н.264/MJPEG, P-Iris, автофокус, скоростной зум-объектив 33x (4,6-152мм), электромеханический ИК-фильтр, RS-485, 12В/24В/PoE, microSDXC (до 128 ГБ) | 70 800
Купольные IP камеры
BD4640DS | Beward | 4 Мп, 1/3'' КМОП, 0.05 лк (день/ночь), 2хWDR до 120 дБ, 2688x1512, 30 к/с, 4 потока H.264/MJPEG, статический ИК-фильтр, объектив 2.8/3.6/4.2/6/8/12/16 мм на выбор, встроенный микрофон/ подключение внешнего активного микрофона 12В (50мА), PoE, microSDXC (до 128 ГБ) | 20 500
BD4640DM | Beward | 4 Мп, 1/3'' КМОП, 0.05 лк (день/ночь), 2хWDR до 120 дБ, 2688х1512, 30 к/с, 4 потока H.264/MJPEG, статический ИК-фильтр, объектив 2.8/3.6/4.2/6/8/12/16 мм на выбор, герметичный разъем, IP66, от -40 до +50°С, PoE, microSDXC (до 128 ГБ) | 23 300
BD4640DR | Beward | 4 Мп, 1/3'' КМОП, 0.05 лк (день)/0.005 лк (ночь), 2хWDR до 120 дБ, 2688x1512, 30 к/c, 4 потока Н.264/MJPEG, электромеханический ИК-фильтр, ИК-подсветка (до 20 м), объектив 2.8/3.6/4.2/6/8/12/16 мм на выбор, 3D-регулировка, 12В/24В/PoE, microSDXC (до 128 ГБ) | 27 900
BD4780DV | Beward | 5 Мп, 1/2.7'' КМОП, 0.04 лк (день)/0.004 лк (ночь), 2хWDR до 120 дБ, 2688x1944, 30 к/с, 4 потока Н.264/H.265/MJPEG, электромеханический ИК-фильтр, ИК-подсветка (до 50 м), варифокальный объектив 2.8-12 мм, 3D-регулировка, обогрев, IK10, IP66, от -55 до +50°С, microSDXC (до 128 ГБ) | 40 600
BD4685DVZ | Beward | 4 Мп, 1/3'' КМОП, 0.05 лк (день)/0.005 лк (ночь), 2хWDR до 120 дБ, 2688x1512, 60 к/с, 4 потока Н.265/H.264/MJPEG, электромеханический ИК-фильтр, ИК-подсветка (до 50 м), моторизованный объектив 2.8-10 мм, 3D-регулировка, 12В/24В/PoE, обогрев, IP66, от -55 до +50°С, microSDXC (до 128 ГБ) | 51 900
Панорамные IP камеры Fisheye
BD3670FL2 | Beward | 6 Мп, 1/1.8'' КМОП SONY Exmor R, 0.01 лк (день)/0.003 лк (ночь), DWDR, 3072x2048, 60 к/с, 4 потока H.264/MJPEG, объектив fisheye, управление ePTZ, аппаратное устранение искажений Hardware Dewarping, ИК-подсветка, встроенный микрофон и динамик, 12В/PoE, microSDXC (до 128 ГБ) | 63 000
BD3990FL2 | Beward | 12 Мп, 1/1.7'' КМОП SONY Exmor R, 0.1 лк (день)/0.01 лк (ночь), DWDR, 4000x3000, 60 к/с, 4 потока H.264/MJPEG, объектив fisheye, управление ePTZ, аппаратное устранение искажений Hardware Dewarping, электромеханический ИК-фильтр, ИК-подсветка, встроенный микрофон и динамик, 12В (DC)/PoE, microSDXC (до 128 ГБ) | 74 000
BD3990FLM | Beward | 12 Мп, 1/1.7'' КМОП SONY Exmor R, 0.1 лк (день)/0.01 лк (ночь), DWDR, 4000x3000, 60 к/с, 4 потока H.264/MJPEG, объектив fisheye, управление ePTZ, аппаратное устранение искажений Hardware Dewarping, электромеханический ИК-фильтр, ИК-подсветка, 12В (DC)/PoE, microSDXC (до 128 ГБ), IP66, от -40 до +50°С | 77 000
Уличные IP камеры с ИК подсветкой
BD4640RC | Beward | 4 Мп, 1/3'' КМОП, 0.05 лк (день)/0.005 лк (ночь), 2хWDR до 120 дБ, 4 потока Н.264/MJPEG, 30 к/с, 2688x1512, объектив 2.8/3.6/4.2/6/8/12/16 мм на выбор, электромеханический ИК-фильтр, ИК-подсветка (до 15 м), герметичный разъем, IP66, от -40 до +50°С, PoE, microSDXC (до 128 ГБ) | 24 800
BD4780RCV | Beward | 5 Мп, 1/2.7'' КМОП, 0.04 лк (день)/0.004 лк (ночь), 2хWDR до 120 дБ, 4 потока Н.265/Н.264/MJPEG, 30 к/с, 2688х1944, варифокальный объектив 2.8-12 мм, электромеханический ИК-фильтр, ИК-подсветка (до 15 м), герметичный разъем, IP66, от -40 до +50°С, 12В/PoE, microSDXC (до 128 ГБ) | 29 900
BD4780RVZ | Beward | 5 Мп, 1/2.7'' КМОП, 0.04 лк (день)/0.004 лк (ночь), 2хWDR до 120 дБ, 4 потока H.265/Н.264/MJPEG, 30 к/с, 2688х1944, моторизованный варифокальный объектив 2.7-12 мм, автофокус, P-Iris, электромеханический ИК-фильтр, ИК-подсветка (до 50 м), обогрев, IP66, от -55 до +50°С, 12В/24В/PoE, microSDXC (до 128 ГБ) | 42 700
BD4685RV | Beward | 4 Мп, 1/3'' КМОП, 0.05 лк (день)/0.005 лк (ночь), 2хWDR до 120 дБ, 4 потока H.265/Н.264/MJPEG, 60 к/с, 2688х1512, варифокальный объектив 2.8-11 мм, АРД, ИК-подсветка (до 50 м), обогрев, IP66, от -55 до +50°С, 12В/24В/PoE, microSDXC (до 128 ГБ) | 47 900
BD4685RVZ | Beward | 4 Мп, 1/3'' КМОП, 0.05 лк (день)/0.005 лк (ночь), 2хWDR до 120 дБ, 4 потока H.265/Н.264/MJPEG, 60 к/с, 2688х1512, моторизованный варифокальный объектив 2.8-10 мм, автофокус, P-Iris, электромеханический ИК-фильтр, ИК-подсветка (до 50 м), обогрев, IP66, от -55 до +50°С, 12В/24В/PoE, microSDXC (до 128 ГБ) | 53 500
BD опции - дополнительные аксессуары и модули
BDxxxx-K12 | Beward | Уличное исполнение в термокожухе -40 ...+40°С, с кронштейном. Питание 12 В | 4 000
BDxxxx-K220 | Beward | Уличное исполнение в термокожухе -40...+40°С с кронштейном. Питание 220 В, встроенный блок питания | 5 800
BDxxxx-K220A | Beward | Арктическое исполнение в термокожухе -60…+50°С с кронштейном, «холодный старт». Питание 220 В, встроенный блок питания | 7 300
BDxxxxP-K | Beward | Уличное исполнение в термокожухе -40...+50°С с питанием по Ethernet PoE 802.3af камеры и термокожуха | 6 200
BDxxxx-K12F | Beward | Уличное исполнение в термокожухе -40...+50°С со встроенным медиаконвертером. Передача по оптоволокну до 20 км. Питание 12 В | 6 400
BDxxxx-K220F | Beward | Уличное исполнение в термокожухе -40…+50°С со встроенным медиаконвертером. Передача по оптоволокну до 20 км. Питание 220 В, встроенный блок питания | 8 300
BDxxxxWB2-K12 | Beward | Уличное исполнение в термокожухе -40 ...+50°С с Wi-Fi модулем 802.11b/g. Функция МОСТ, шифрование WPA2-AES, увеличена дальность передачи. Питание 12 В | 17 400
BDxxxxWB2-K220 | Beward | Уличное исполнение в термокожухе -40...+50°С с Wi-Fi модулем 802.11b/g. Функция МОСТ, шифрование WPA2-AES, увеличена дальность передачи. Питание 220 В, встроенный блок питания | 18 600
BDxxxxWL-K220 | Beward | Уличное исполнение в термокожухе -40...+50°С с внешним Wi-Fi модулем 802.11b/g со встроенной антенной. Питание 220 В, встроенный блок питания | 26 500
N серия
Уличные IP камеры
N6603 | Beward | 1/4'' КМОП, 0.2 лк, объектив 4.0 мм, MPEG-4/MJPEG, 640х480 30 к/с, механический ИК-фильтр, ИК-подсветка (до 15 м), датчик движения, микрофонный вход, просмотр с мобильных устройств, IP66, от -65 до +50°С, 12В/PoE | 6 900
N600 | Beward | 1/4'' КМОП, 0.07 лк, день/ночь, объектив 4.3 мм, Н.264/MJPEG/MPEG-4, 640х480 30 к/с, механический ИК-фильтр, ИК-подсветка (до 15м), IP66, от -40 до +50°С, 12В/PoE microSDHC (до 32 Гб) | 7 500
N630 | Beward | 1 Мп, 1/4'' КМОП, 0.02 лк, день/ночь, X-Panner, Н.264/MJPEG/MPEG-4, 1280х800 30 к/с, DWDR, шумоподавление, ИК-подсветка (до 15 м), microSDHC, PoE, IP66, от -40 до +50°С | 7 900
IP камеры PTZ
B55-5H | Beward | 2 Мп, 1/2.8'' КМОП SONY Exmor R, купольная скоростная 5-160°/сек, 0.02 лк (День)/0.002 лк (Ночь), H.264 HP/MP/BP, H.265 MP, MJPEG, Zoom 5x оптич./12x цифр., Full HD 25 к/с, DWDR, обогрев, IP66, от -50 до +50°С | 57 300
B85-20H2 | Beward | 2 Мп, 1/2.8'' SONY Exmor R, купольная скоростная 0.5-320°/сек, 0.02 лк (день)/0.002 лк (ночь), H.265 MP, H.264 HP/MP/BP, MJPEG, Full HD 25 к/с, Zoom 20х оптич., DWDR, microSDHC/SDXC, IP66, от -40 до +50°C | 78 800
B57-30RW | Beward | 2 Мп, 1/2.8'' КМОП SONY Exmor R, 0.02 лк (день)/0.002 лк (ночь), DWDR, H.265/H.264/MJPEG, 1920x1080 25 к/с, DC-Drive, Zoom 30х оптич., ИК-подсветка (до 120м), 24В, IP66, от -50 до +50°C, дворник, холодный старт, обогрев и вентилятор | 99 000
SV2017-R23 | Beward | 2 Мп, 1/2.8" КМОП SONY Starvis, купольная скоростная 0.5-240°/сек, 0.002 лк (день)/0.001 лк (ночь), 2xWDR до 140 дБ, 3 потока H.265/H.264/MJPEG, Zoom 23x оптич., 1920x1080, 60к/c (все разрешения), АРД, вариф. ИК-подсветка (до 200 м), 24В (AC)/High PoE, microSDXC (до 256 ГБ), IP66, от -40 до +60°С, обогрев, EIS, встроенная видеоаналитика, SIP, функция автослежения | 79 700
SV3217-R30 | Beward | 5 Мп, 1/2.8'' КМОП SONY Starvis, купольная скоростная 0.5-240°/сек, 0.006 лк (день)/0.003 лк (ночь), 2xWDR до 120 дБ, 3 потока H.265/H.264/MJPEG, Zoom 30x оптич., 2592x1944, 60к/c, АРД, вариф. ИК-подсветка (до 200м), 24В (AC)/High PoE , microSDXC (до 256 ГБ), IP66, от -40 до +60°С, обогрев, EIS, встроенная видеоаналитика, SIP, функция автослежения, детекция лиц | 102 700
SV2215-R36P2 | Beward | 2 Мп, 1/2'' КМОП SONY Exmor, купольная скоростная 0.5-240°/сек, 0.001 лк (день)/0.0005 лк (ночь), 2xWDR до 140 дБ, 3 потока H.265/H.264/MJPEG, Zoom 36x оптич., 1920x1080, 90к/c, АРД, вариф. ИК-подсветка (до 300м), 24В (AC)/High PoE, microSDXC (до 256 ГБ), IP66, от -40 до +60°С, обогрев, EIS, встроенная видеоаналитика, SIP, функция автослежения | 141 500
SV5020-R36 | Beward | 8 Мп, 1/1.8'' КМОП SONY Starvis, купольная скоростная 0.5-240°/сек, 0.006 лк (день)/0.0005 лк (ночь), 2xWDR до 120 дБ, 3 потока H.265/H.264/MJPEG, Zoom 36x оптич., 3840x2160, 30к/c, АРД, вариф. ИК-подсветка (до 300м), 24В (AC)/High PoE, microSDXC (до 256 ГБ), IP66, от -40 до +60°С, обогрев, EIS, встроенная видеоаналитика, SIP, функция автослежения | 162 000
BD143P30 | Beward | 3 Мп, 1/2.8" КМОП SONY Exmor R, купольная скоростная 0.5-400°/сек, 0.02 лк (день)/0.001 лк (ночь), 2xWDR до 120 дБ, H.265/H.264/MJPEG, Zoom 30x оптич./10x цифр., 2048х1536, 60к/c, P-Iris, 24В/High PoE, microSDXC (до 128 ГБ), IP66, от -40 до +50°С, EIS | 168 000
B89R-3595Z33 | Beward | 3 Мп, КМОП 1/2.8'' Sony Exmor R, 0.01 лк (день) / 0.002 лк (ночь), 2xWDR до 120 дБ, 4 потока H.265/Н.264/MJPEG, 50 (60) к/с при 2048x1536, скоростной зум-объектив 33x ( 4,6 - 152мм), автофокус, P-Iris, microSDXC, 24В, IP66, от -40 до +50°C, вариф. ИК-подсветка (до 140 м), дворник, система омывания (опция) | 211 000
B89R-2217Z36 | Beward | 2 Мп, 1/2'' КМОП SONY Exmor, скоростная PTZ 0.1-200°/сек, 0.001 лк (день)/0.0005 лк (ночь), 2xWDR до 140 дБ, 3 потока H.265/H.264/MJPEG, Zoom 36x оптич., 1920×1080, до 90к/c, АРД, вариф. ИК-подсветка (до 300м), стеклоочиститель, система омывания, 24В (AC), microSDXC (до 256 ГБ), IP66, от -40 до +50°С, обогрев, EIS, встроенная видеоаналитика, SIP, функция автослежения, детекция лиц | 240 000
B89R-5020Z36 | Beward | 8 Мп, 1/1.8'' КМОП SONY Starvis, скоростная PTZ 0.1-200°/сек, 0.006 лк (день)/0.0005 лк (ночь), 2xWDR до 120 дБ, 3 потока H.265/H.264/MJPEG, Zoom 36x оптич., 3840x2160, 30к/c, АРД, вариф. ИК-подсветка (до 300м), стеклоочиститель, система омывания, 24В (AC), microSDXC (до 256 ГБ), IP66, от -40 до +60°С, обогрев, EIS, встроенная видеоаналитика, SIP, функция автослежения | 270 000
B89R-5020Z36F | Beward | 8 Мп, 1/1.8'' КМОП SONY Starvis, скоростная PTZ 0.1-200°/сек, 0.006 лк (день)/0.0005 лк (ночь), 2xWDR до 120 дБ, 3 потока H.265/H.264/MJPEG, Zoom 36x оптич., 3840x2160, 30к/c, АРД, вариф. ИК-подсветка (до 300м), стеклоочиститель, система омывания, 24В (AC), microSDXC (до 256 ГБ), IP66, от -40 до +60°С, обогрев, EIS, встроенная видеоаналитика, SIP, функция автослежения, захват лиц | 300 000
B89L2-5230Z40 | Beward | 2 Мп, 1/2.8'' КМОП SONY Exmor R, 0.02 лк (день)/0.002 лк (ночь), H.265/H.264/MJPEG, 1920x1080 25 к/с, Zoom 40х оптич., microSDHC (до 256 ГБ), 24В, IP66, от -50 до +50°C, лазерная ИК-подсветка (до 500 м), дворник, система омывания (опция) | 410 000
IP камеры PTZ - опции, варианты исполнения
xxxx-A1 | Beward | Арктическое исполнение, от -50 до +60°С (для камеры B85-20H) | 5 200
xxxx-B220 | Beward | Монтажный шкаф, IP54, от -40 до +50°С, встроенный блок питания 24 В (AC) | 5 800
xxxx-B220M | Beward | Монтажный шкаф, IP54, от -65 до +50°С, встроенный блок питания 24 В (AC) | 6 700
xxxx-B220F | Beward | Монтажный шкаф, передача по оптоволокну до 20 км, IP54, от -40 до +50°С, встроенный блок питания 24 В (AC) | 12 000
xxxx-B220MF | Beward | Монтажный шкаф, передача по оптоволокну до 20 км, IP54, от -40 до +50°С, встроенный блок питания 24 В (AC) повышенной мощности | 13 100
xxxx-B220WB2 | Beward | Монтажный шкаф, передача по Wi-Fi до 5 км, внешняя антенна 12 dBi, IP54, от -40 до +50°С, встроенный блок питания 24 В (AC) | 23 100
xxxx-B220WX | Beward | Монтажный шкаф, передача по Wi-Fi до 4 км, точка доступа внешнего исполнения, встроенная антенна 2х10 dBi, IP54, от -40 до +50°С, встроенный блок питания 24 В (AC) | 29 100
xxxx-B220MWB2 | Beward | Монтажный шкаф, передача по Wi-Fi до 5 км, внешняя антенна 12 dBi, IP54, от -40 до +50°С, встроенный блок питания 24 В (AC) | 23 800
xxxx-B220MWX | Beward | Монтажный шкаф, передача по Wi-Fi до 4 км, точка доступа внешнего исполнения, встроенная антенна 2х10 dBi, IP54, от -40 до +50°С, встроенный блок питания 24 В (AC) | 29 900
xxxx-B220HC3 | Beward | Монтажный шкаф, интеллектуальная система питания камеры, грозозащита, система омывателя, бак 5 л, датчик уровня, от -40 до +50°С, морозостойкая гибкая трубка 5 м в комплекте (для камер B89R-3595Z33, B89L2-5230Z40) | 41 700
CamDrive
CD300 | Beward | 1 Мп, 1/4'' КМОП, 0.3 лк (день)/0.1 лк (ночь), DWDR, 2D/3DNR/SmartNR, объектив 2.5 мм, Н.264, 1280x720 25 к/с, статический ИК-фильтр, встроенный активный микрофон, 5В, microSD/SDHC (до 32 ГБ), поддержка сервиса CamDrive | 4 700
CD310 | Beward | 1 Мп, 1/4'' КМОП, 0.1 лк (день)/0.05 лк (ночь), DWDR, 2D/3DNR, объектив 2.5 мм, сменный M12, Н.264, 1280x720 25 к/с, ИК-подсветка, PIR-датчик, встроенный активный микрофон, динамик, 12В, microSD/SDHC (до 32 ГБ), поддержка сервиса CamDrive | 5 900
CD320 | Beward | 1 Мп, 1/4'' КМОП, 0.3 лк (день)/0.1 лк (ночь), DWDR, 2D/3DNR, объектив 2.5 мм, Н.264, 1280x720 25 к/с, ИК-фильтр, встроенный активный микрофон, Wi-Fi 802.11 b/g/n, WPS, 5В, microSD/SDHC (до 32 ГБ), поддержка сервиса CamDrive | 6 100
CD330 | Beward | 1 Мп, 1/4'' КМОП, 0.1 лк (день)/0.05 лк (ночь), DWDR, 2D/3DNR, объектив 2.5 мм, сменный M12, Н.264, 1280x720 25 к/с, ИК-подсветка, PIR-датчик, встроенный активный микрофон, динамик, Wi-Fi 802.11 b/g/n, WPS, 12В, microSD/SDHC (до 32 ГБ), поддержка сервиса CamDrive | 7 300
CD300-4G | Beward | 1 Мп, 1/4'' КМОП, 0.3 лк (день)/0.1 лк (ночь), DWDR, 2D/3DNR, объектив 2.5 мм, Н.264, 1280x720 25 к/с, ИК-фильтр, 4G модуль, встроенный активный микрофон, 5В, microSD/SDHC (до 32 ГБ), поддержка сервиса CamDrive | 10 700
CD300-4GM | Beward | 1 Мп, 1/4'' КМОП, 0.3 лк (день)/0.1 лк (ночь), DWDR, 2D/3DNR, объектив 2.5 мм, Н.264, 1280x720 25 к/с, ИК-фильтр, 4G модуль, встроенный активный микрофон, 5В, microSD/SDHC (до 32 ГБ), внешний аккумулятор, поддержка сервиса CamDrive | 13 900
CD400 | Beward | 1 Мп, 1/4'' КМОП, 0.3 лк (день)/0.1 лк (ночь), DWDR, 2D/3DNR, объектив 2.5/2.8/3.6/6/8/12/16 мм на выбор, H.264, 1280x720, 25 к/с, ИК-фильтр, установленная microSDHC (4 ГБ), microSD/SDHC (до 32 ГБ), 12В/PoE, IP66, от -30 до +50°С, поддержка сервиса CamDrive | 5 900
CD600 | Beward | 1/4'' КМОП, 0.2 лк (день), 2DNR, объектив 4.3 мм, H.264/MJPEG, 640х480, 10 к/с, ИК-подсветка (до 15 м), 12В/PoE, microSD/SDHC (до 32 ГБ), IP66, от -40 до +50°С, поддержка сервиса CamDrive | 3 900
CD630 | Beward | 1 Мп, 1/4'' КМОП, 0.1 лк (день)/0.05 лк (ночь), DWDR, 2D/3DNR, объектив 2.8/3.6/6/12/16 мм на выбор, H.264, 1280x720, 25 к/с, ИК-подсветка (до 25 м), установленная microSDHC (4 ГБ), microSD/SDHC (до 32 ГБ), 12В/PoE, IP66, от -45 до +50°С, поддержка сервиса CamDrive | 6 100
CD630-4G | Beward | 1 Мп, 1/4'' КМОП, 0.1 лк (день)/0.05 лк (ночь), DWDR, 2D/3DNR, объектив 2.8/3.6/6/12/16 мм на выбор, H.264, 1280x720, 25 к/с, модем 4G/3G/2G, ИК-подсветка (до 25 м), установленная microSDHC (4 ГБ), microSD/SDHC (до 32 ГБ), 220B, IP66, от -45 до +50°С, поддержка сервиса CamDrive | 23 000
IP видеосерверы
Видеокодеры
IP видеокодеры
B102S | Beward | 1 видеоканал со звуком, H.264/MJPEG, SIP-протокол, 960H (960х576) 25 к/с, аудио (дуплекс), RS485, тревожный вход/выход, microSDHC, 12В | 11 600
IP видеокодеры - опции
BxxxW | Beward | Встроенный модуль Wi-Fi 802.11b/g с антенной | 1 900
Bxxx-4G | Beward | Модуль 2G/3G/4G | 5 000
IP видеорегистраторы
Standalone
BK0104H2 | Beward | До 4 IP-каналов со звуком, H.265/Н.264, до 40 Мбит/с, 3840x2160 (8 Мп), до 120 к/с, экспорт в AVI, подключение камер по ONVIF, легкий доступ через интернет (P2P сервис), 1хSATA HDD 3.5'', мобильный клиент iOS/Android, VGA (тревожный монитор) | 9 900
BK0104H2-P4 | Beward | До 4 IP-каналов со звуком, 4xPoE, H.265/Н.264, до 40 Мбит/с, 3840x2160 (8 Мп), до 120 к/с, экспорт в AVI, подключение камер по ONVIF, легкий доступ через интернет (P2P сервис), 1хSATA HDD 3.5'', мобильный клиент iOS/Android, VGA (тревожный монитор) | 19 300
BK0108H2 | Beward | До 8 IP-каналов со звуком, H.265/Н.264, до 80 Мбит/с, 3840x2160 (8 Мп), до 240 к/с, детектор движения, подключение камер по ONVIF, легкий доступ через интернет (P2P сервис), 1хSATA HDD 3.5'' (макс. 8 ТБ), мобильный клиент iOS/Android, VGA (тревожный монитор) | 10 300
BK1216H2 | Beward | До 16 IP-каналов со звуком, до 96 Мбит/с, 3840х2160 (8 Мп), до 480 к/с, H.265/Н.264, экспорт в AVI, детектор лиц, подключение камер по ONVIF, легкий доступ через интернет (P2P сервис), до 2хSATA HDD 3.5'', мобильный клиент iOS/Android, VGA (тревожный монитор) | 16 700
BK0108H2-P8 | Beward | До 8 IP-каналов со звуком, 8xPoE, H.265/Н.264, до 80 Мбит/с, 3840x2160 (8 Мп), до 240 к/с, детектор движения, подключение камер по ONVIF, легкий доступ через интернет (P2P сервис), 1хSATA HDD 3.5'' (до 8 ТБ), мобильный клиент iOS/Android, VGA (тревожный монитор) | 23 200
BK1216H2-P8 | Beward | До 16 IP-каналов со звуком, 8xPoE, до 96 Мбит/с, 3840х2160 (8 Мп), до 480 к/с, H.265/Н.264, экспорт в AVI, детектор лиц, подключение камер по ONVIF, легкий доступ через интернет (P2P сервис), до 2хSATA HDD 3.5'', мобильный клиент iOS/Android, VGA (тревожный монитор) | 31 900
BK1232H2-P16 | Beward | До 32 IP-каналов со звуком, 16xPoE, H.265/Н.264, до 192 Мбит/с, 4000х3000 (12Мп), до 960 к/с, подключение камер по ONVIF, легкий доступ через интернет (P2P сервис), 2хSATA HDD 3.5'', мобильный клиент iOS/Android, VGA (тревожный монитор) | 61 800
BK2832H | Beward | До 32 IP-каналов со звуком, до 200 Мбит/с, 4000х3000 (12 Мп), до 960 к/с, H.265 / Н.264, подключение камер по ONVIF, до 8хSATA HDD 3.5'', 2xHDMI (раздельное отображение) | 75 800
BS1112 | Beward | До 12 IP-каналов со звуком, до 50 Мбит/с, 1920х1080, до 300 к/с, Н.264, подключение камер по ONVIF, 1хSATA HDD 3.5'', компактный размер, VGA (тревожный монитор) | 12 500
BS1208 | Beward | До 8 IP-каналов, до 60 Мбит/с, 1920х1080, до 200 к/с, Н.264, подключение IP-камер BEWARD серии "B", до 2хSATA HDD 3.5'', компактный размер, VGA (тревожный монитор) | 17 300
IP домофоны
Вызывные панели
Вызывные панели
DS06A | Beward | 1,3 Мп, 1/3’’ SONY Exmor, 0.01 лк (день) / 0.003 лк (ночь), SIP-протокол, распознавание лиц, ИК-подсветка (до 10 м), DWDR, 2D/3DNR, установленная microSDHC (от 4 ГБ), дуплекс аудио, интеллектуальное эхоподавление, подключение исполнительного устройства, антивандальное исполнение, 12 В (DC), от -50 до +50°С | 18 700
DKS15134 | Beward | 1,3 или 2 Мп на выбор, сменный модуль SONY Exmor, объектив 2.1/2.7/2.8 мм на выбор, SIP-протокол, ИК-подсветка (до 10 м), дуплекс аудио, RFID Mifare SL3, Wiegand/RS-485, антивандальное исполнение, от -50 до +60°С, IP66 | 47 900
DKS15104 | Beward | Для объектов с повышенными требованиями к антивандальности, сменный модуль 1,3 Мп, 1/3’’ SONY Exmor, объектив 3.7 мм, SIP-протокол, ИК-подсветка (до 10 м), дуплекс аудио, RFID Mifare SL3, Wiegand/RS-485, фальш объектив, от -50 до +60°С, IP54 | 48 800
DKS15124 | Beward | 1,3 или 2 Мп на выбор, SONY Starvis, светосильный объектив 2мм премиум класса с широким углом обзора, SIP-протокол, ИК-подсветка (до 10 м), дуплекс аудио, RFID Mifare SL3, Wiegand/RS-485, антивандальное исполнение, от -50 до +60°С, IP66 | 53 800
DKS20211 | Beward | Распознавание лиц (Beward Bi-Scan), 2 Мп, 1/2.8’’ SONY Exmor, объектив 2.8 мм, SIP-протокол, ИК-подсветка (до 10 м), дуплекс аудио, RFID Mifare SL3, Wiegand/DTM, RS-485, антивандальное исполнение, от -50 до +60°С, IP66 | 52 700
IP домофоны - опции
DKSxxx-M1 | Beward | Набор сменных носителей информации, предустановленных в домофон серии DKS | 850
DSxxxP | Beward | Контроллер для подключения вызывных панелей по Ethernet PoE 802.3 af | 1 500
DSxxxP-3L | Beward | Контроллер для подключения 3 исполнительных устройств к вызывным панелям, 12В/PoE | 2 800
DSxxxP-3LK | Beward | Контроллер для подключения к вызывным панелям: электромагнитного или электромеханического замка, двух реле сухой контакт, тревожного входа, кнопки выхода и RFID считывателя Wiegand. 12В/РоЕ, От -40 до +50°С | 4 050
Абонентские устройства
Абонентские устройства
SM700 | Beward | SIP-протокол, 7'' дисплей, USB, 12В(DC), ОС Linux | 15 200
SM700W | Beward | SIP-протокол, 7'' дисплей, Wi-Fi, USB, 12В(DC), ОС Linux | 15 900
GXV3350 | Beward | SIP-протокол, 5'' TFT-сенсорный дисплей, встроенная камера (1Мп, Н.264, 30 к/с), HD звук, PoE, до 4-х GBX20, Wi-Fi, Bluetooth, USB, SD, mini HDMI, 12В(DC)/PoE/PoE+, ОС Android 7.0 | 31 050
Абонентские устройства - Опции
SMxxx-PS | Beward | Источник питания с переходником питания | 1 300
Конвертеры
IP порталы
DK103M | Beward | Преобразователь одно- и многоабонентных аналоговых домофонов в IP. Совместная работа с аналоговым монитором, SIP-протокол, Н.264/MJPEG, 960х576 25 к/с, microSDHC (до 32 ГБ), 12 В (DC) | 14 900
DK103MP | Beward | Преобразователь одно- и многоабонентных аналоговых домофонов в IP. Совместная работа с аналоговым монитором, SIP-протокол, Н.264/MJPEG, 960х576 25 к/с, microSDHC (до 32 ГБ), 12 В (DC), PoE 802.3 af | 16 400
DMX100A2 | Beward | Преобразователь координатно-матричных домофонов в IP, до 100 (400) абонентов, экстренное сообщение во все трубки, SIP-протокол, вызов с аналоговой трубки, видео H.264/MJPEG, 960H (960х576) 25 к/с, аудио дуплекс, RS485, тревожный вход/выход, microSDHC до 32Гб, 12 В (DC) | 24 500
IP Порталы – опции
DKxxxW | Beward | Встроенный модуль Wi-Fi 802.11b/g с антенной | 1 600
DKxxx-4G | Beward | Модуль 2G/3G/4G | 6 200
Аксессуары
Контроллеры
KAD2501 | Beward | Коммутатор для многоабонентского домофона DKSxxxx. До 255 абонентов, цифровая адресация. От -10 до +50°С | 600
Z-5R | Beward | Контроллер для управления электромагнитными и электромеханическими замками, DS1990A, RFID карточки/брелоки, 1 подключаемый считыватель, 3 режима работы, звуковая/световая индикация | 975
NCS101 | Beward | Контроллер для управления электромагнитным или электромеханическим замком, возможность подключения концевика открытия двери, RS-485, питание 10-26V DC, от -10 до +50°С, звуковая/световая индикация | 2 400
NCS102 | Beward | Контроллер для управления электромагнитным или электромеханическим замком, возможность подключения считывателя по интерфейсу Wiegand, возможность подключения концевика открытия двери, RS-485, питание 10-26V DC, От -10 до +50°С, звуковая/световая индикация | 2 450
KKM-100S2 | Beward | Коммутатор для многоабонентского домофона DKSxxxx на 100 абонентов, координатно-матричная линия связи. От -10 до +50С | 2 500
KKM-108 | Beward | Коммутатор для многоабонентского домофона DKSxxxx. До 800 абонентов при использовании восьми коммутаторов, координатно-матричная линия связи. От -10 до +50С | 4 800
KD-02 | Beward | Коммутатор для одновременной работы 2-х многоабонентских домофонов DKSxxxx в одном подъезде (в одной координатно-матричной линии связи). От -10 до +50°C | 2 500
NC311P | Beward | Контроллер для подключения 3 исполнительных устройств к вызывным панелям DS06A, DS06M. От -40 до +50°С | 4 400
NC315P | Beward | Контроллер для подключения к вызывной панели DS06A: электромагнитного или электромеханического замка, двух реле сухой контакт, тревожного входа, кнопки выхода и RFID считывателя Wiegand. 12В/РоЕ, От -40 до +50°С | 5 800
ЗИП
MPC225-F1001 | Beward | Сменный блок камеры для домофонов серии DKS15133, DKS15103, DKS15100, DKS15102. 1.3 Мп, 1/3’’ SONY Exmor, объектив 2.7 мм, антивандальный купол | 3 900
MPC225-F1251 | Beward | Сменный блок камеры для домофонов серии DKS15133, DKS15103, DKS15100, DKS15102. 1.3 Мп, 1/3’’ SONY Exmor, объектив 2.1 мм, антивандальный купол | 3 900
MPC307-F1101 | Beward | Сменный блок камеры для домофонов серии DKS15133. 2 Мп, 1/2.8’’ SONY Starvis, объектив 2.8 мм, антивандальный купол | 3 900
MPC323-F1101 | Beward | Сменный блок камеры для домофонов серии DKS15133 ревизии 5.2.7.0.3 и DKS15134 ревизии 5.2.6.8.3, 2 Мп, 1/2.9’’ SONY Exmor, объектив 2.8 мм, антивандальный купол | 3 900
MPC307-F1401 | Beward | Сменный блок камеры для домофонов серии DKS15133, DKS15103, DKS15100, DKS15102. 2 Мп, 1/2.8’’ SONY Starvis, объектив 2.1 мм, антивандальный купол | 3 900
MPC225-D3601 | Beward | Сменный блок камеры для домофонов серии DKS15133, DKS15103, DKS15100, DKS15102. 1.3 Мп, 1/3’’ SONY Exmor, объектив 3.7 мм, фальш объектив | 4 200
DB478HD-01 | Beward | Сменный прозрачный купол для домофонов серии DKS15120, DKS15122 и DKS15123 (уплотнительное кольцо в комплекте) | 360
DB34HD-01 | Beward | Сменный прозрачный купол для домофонов на базе модуля MPC225-F1001, MPC225-F1251, MPC307-F1101, MPC307-F1401 (уплотнительное кольцо в комплекте) | 360
S-CBT-D5S40-01 | Beward | Набор секретных винтов для домофонов серии DKS, 40 шт./уп. | 210
PLST-DKSC-40-01 | Beward | Набор заглушек для домофонов серии DKS, 40 шт./уп. | 300
SCDS-21 | Beward | Набор инструментов, для монтажа домофонов серии DKS | 400
GLV-U01 | Beward | Перчатки для работы с объективами и прозрачными куполами | 200
LBN-01 | Beward | Лампа индикаторная | 110
DW2-01 | Beward | Диодная сборка с клеммниками | 90
ZD-01 | Beward | Защитный диод | 11
PN2R-DWS-01 | Beward | Прокладка для герметичной установки домофонов серии DKS | 290
HT-DKS-UMPS01 | Beward | Кронштейн для врезной установки вызывных панелей DKS151xx в панели и стены. Порошковая покраска | 1 700
HT-DKS-UM01 | Beward | Кронштейн для врезной установки вызывных панелей DKS151xx в панели и стены. Нержавеющая сталь | 2 200
STD-02-F | Beward | Переходник для источников питания со штекером 5.5x2.1 для мониторов домофонов серии SM700, SM700W | 190
PS-1212W3 | Beward | Источник питания импульсный 12 В 1 А (DC) для мониторов домофонов серии SM700, SM700W | 770
Сетевое оборудование
Беспроводное
Точки доступа Wi-Fi
NanoStation M2K | Beward | Беспроводная точка доступа уличного исполнения IP65, 802.11b/g/n, 150 Мбит/с, 600 мВт со встроенной антенной 10.4~11.2 dBi с двойной поляризацией | 28 900
Антенны Wi-Fi 2.4 ГГц
RFE 2400-120-13 | Beward | Секторная 120°, 12.5 dBi, уличного исполнения | 4 810
Parabolic 2400-21 | Beward | Направленная сегментно-параболическая 11°, 21 dBi, уличного исполнения | 4 300
Parabolic 2400-24 | Beward | Направленная сегментно-параболическая 11°, 24 dBi, уличного исполнения | 4 600
Parabolic 2400-27 | Beward | Направленная сегментно-параболическая 6°, 27 dBi, уличного исполнения | 5 700
Bester Direct Mini 2400M | Beward | Направленная, волновой канал, 14 dBi, уличного исполнения | 2 390
Кабели, переходники, грозозащита Wi-Fi
WL-SMA 0.6 | Beward | Антенный кабель R-SMA (розетка) - N (вилка) длиной 0.6 м | 680
CM150-58-RP-SMA-NL | Beward | Антенный кабель R-SMA (розетка) - N (вилка) длиной 1.5 м | 930
CM600-58-RP-SMA-NL | Beward | Антенный кабель R-SMA (розетка) - N (вилка) длиной 6 м | 1 360
N-311 | Beward | Переходник N (вилка) - N (вилка) | 220
N-322 | Beward | Переходник N (розетка) - N (розетка) | 220
Проводное
Коммутаторы Ethernet
FSD-803 | Beward | Неуправляемый, 8 портов 10/100 Мбит/с | 2 600
FGSW-2620 | Beward | Неуправляемый, 24 порта 10/100 Мбит/с + 2 порта Gigabit Ethernet | 9 800
STP-411 | Beward | Неуправляемый, 4 порта RJ-45 10/100 Мбит/c + 1 порт 10/100 Мбит/с + 1 порт 100 Мбит/с SFP, промышленное исполнение, CCTV режим до 250м | 7 200
STP-422 | Beward | Неуправляемый, 4 порта 10/100/1000 Мбит/c RJ-45 + 2 порта 10/100/1000 Мбит/с (1 Combo-порт) + 2 порта 1000 Мбит/с SFP (1 Combo-порт), промышленное исполнение | 10 700
GS-4210-24T2S | Beward | Управляемый, 24 порта 10/100/1000 Мбит/c + 2 порта 100/1000 Мбит/с SFP | 19 000
STW-028 | Beward | Управляемый, 2 порта 10/100/1000 Мбит/с + 6 портов 100/1000 Мбит/с SFP + 2 порта 100/1000/2500 Мбит/с SFP | 39 500
Коммутаторы Ethernet с поддержкой PoE
ST-5HP4 | Beward | Неуправляемый, 5 портов 10/100 Мбит/с (из них 4 с поддержкой High PoE), PoE бюджет 60 Вт | 4 400
ST-6HP4 | Beward | Неуправляемый, 6 портов, 10/100 Мбит/с (из них 4 с поддержкой High PoE), PoE бюджет 60 Вт, CCTV режим до 250м | 4 800
ST-801HP | Beward | Неуправляемый, 9 портов 10/100 Мбит/с (из них 8 с поддержкой High PoE), PoE бюджет 123 Вт, CCTV режим до 250м | 9 900
ST-811HP | Beward | Неуправляемый, 8 портов, 10/100 Мбит/с (все с поддержкой High PoE) + 1 порт 10/100/1000 Мбит/с Base-T + 1 порт 1000BASE-X mini-GBIC SFP, PoE бюджет 120 Вт, CCTV режим до 250м | 13 200
ST-1620HP | Beward | Неуправляемый, 16 портов 10/100 Мбит/с (все с поддержкой High PoE) + 2 порта 10/100/1000 Мбит/с, PoE бюджет 135 Вт, CCTV режим до 250м | 17 900
ST-2420HP | Beward | Неуправляемый, 24 порта 10/100 Мбит/с (все с поддержкой High PoE) + 2 порта 10/100/1000 Мбит/с, PoE бюджет 225 Вт, CCTV режим до 250м | 23 200
ST-02402HP | Beward | Неуправляемый, 24 порта 10/100/1000 Мбит/с (все с поддержкой High PoE) + 2 порта 1000 Мбит/с SFP, PoE бюджет 380 Вт | 44 200
STP-411HP | Beward | Неуправляемый, 4 порта 10/100 Мбит/c (все с поддержкой High PoE) + 1 порт 10/100 Мбит/с + 1 порт 100 Мбит/с SFP, PoE бюджет 60 Вт, промышленное исполнение, CCTV режим до 250м | 10 400
STP-811HPS | Beward | Неуправляемый, 8 портов 10/100 Мбит/с (все с поддержкой High PoE) + 1 порт 10/100/1000 Мбит/с + 1 порт 1000 Мбит/с SFP, PoE бюджет 115 Вт, промышленное исполнение, CCTV режим до 250м | 14 800
STP-0802HP | Beward | Неуправляемый, 8 портов 10/100/1000 Мбит/с (все с поддержкой High PoE) + 2 порта 1000 Мбит/с SFP, PoE бюджет до 240 Вт, промышленное исполнение | 23 300
STP-811HPv2 | Beward | Неуправляемый, 8 портов 10/100 Мбит/c (все с поддержкой High PoE) + 1 порт 10/100/1000 Мбит/с Base-T, PoE бюджет 120 Вт, промышленное исполнение, CCTV режим до 250м | 23 600
STW-8P4 | Beward | Управляемый Web/Smart коммутатор, 8 портов 10/100Мбит/с (из них 4 с поддержкой PoE IEEE 802.3af), PoE бюджет 55 Вт | 9 500
STW-16P8 | Beward | Управляемый, 16 портов 10/100Мбит/с (из них 8 с поддержкой PoE), PoE бюджет 110 Вт | 20 300
STW-1622HP | Beward | Управляемый, 16 портов 10/100 Мбит/с (все с поддержкой High PoE) + 2 Shared SFP 10/100/1000 Мбит/с, PoE бюджет 220 Вт | 36 000
STW-02404HP | Beward | Управляемый, 24 порта 10/100/1000 Мбит/с (все с поддержкой High PoE) + 4 Shared SFP, PoE бюджет 220 Вт | 49 400
STW-02404HPF | Beward | Управляемый, 24 порта 10/100/1000 Мбит/с (все с поддержкой High PoE) + 4 Shared SFP, PoE бюджет 440 Вт | 55 800
STWP-0802HP | Beward | Управляемый, 8 портов 10/100/1000 Мбит/с (все с поддержкой High PoE) + 2 порта 100/1000 Мбит/с SFP, PoE бюджет до 200 Вт, промышленное исполнение, CCTV режим до 250м | 38 200
РoЕ концентраторы, сплиттеры, инжекторы
STS-01PC2 | Beward | PoE-сплиттер IEEE 802.3 af (13 Вт), 1 порт, до 100 м, 12 В (DC), защита выхода питания от КЗ и перегрузки | 900
STS-01P | Beward | PoE-сплиттер IEEE 802.3 af (13 Вт), 1 порт, до 100 м, 5/9/12 В (DC), защита выхода питания от КЗ и перегрузки, защита от электростатики | 1 800
STS-01HP | Beward | PoE-сплиттер IEEE 802.3 af/at (25 Вт), 1 порт, до 100 м, 12 В (DC), защита выхода питания от КЗ и перегрузки, защита от электростатики, грозозащита, от -40 до +75°C, промышленное исполнение | 3 400
PT26 | Beward | PoE-тестер для проверки наличия питания PoE в сетевом кабеле IEEE 802.3af, at и bt | 2 300
STR-01HP | Beward | High PoE репитер IEEE 802.3 af/at (30 Вт), 1 порт 100 Мбит/c, удлинение PoE на 100 м с одним устройством, общая длина линии 400 м при использовании трёх устройств в каскаде | 4 100
STL-01P | Beward | PoE-инжектор IEEE 802.3 af (15.4 Вт), 1 порт, до 100 м, 52 В (DC), защита выхода питания от КЗ и перегрузки, защита от электростатики, грозозащита | 3 250
STL-11HPL | Beward | PoE-инжектор IEEE 802.3 af/at (30 Вт), 1 порт, до 1 Гбит/, до 100 м, 52 В (DC), защита от электростатики, грозозащита | 5 000
STL-11XP | Beward | Ultra PoE-инжектор IEEE 802.3 af/at (60 Вт), 1 порт, до 1 Гбит/c, до 100 м, 50 В, защита выхода питания от КЗ и перегрузки | 8 800
Оптические модули
ML-SG-3WDS-31SD | Beward | SFP модуль одноволоконный WDM, 1.25 Гб/с, 3 км, 1310/1550 нм, SC | 1 450
ML-SG-3WDS-55SD | Beward | SFP модуль одноволоконный WDM, 1.25 Гб/с, 3 км, 1550/1310 нм, SC | 1 450
ML-S01G-20WDS-31SD | Beward | SFP модуль одноволоконный WDM, 155 Мб/с, 20 км, 1310/1550 нм, SC | 1 800
ML-S01G-20WDS-55SD | Beward | SFP модуль одноволоконный WDM, 155 Мб/с, 20 км, 1550/1310 нм, SC | 1 800
ML-SG-20WDS-31SD | Beward | SFP модуль одноволоконный WDM, 1.25 Гб/с, 20 км, 1310/1550 нм, SC | 1 650
ML-SG-20WDS-55SD | Beward | SFP модуль одноволоконный WDM, 1.25 Гб/с, 20 км, 1550/1310 нм, SC | 2 400
ML-SG-20DFS-31LD | Beward | SFP модуль двухволоконный, 1.25 Гб/с, 20 км, 1310 нм, 2xLC | 1 800
SFP-100M-20KP | Beward | SFP модуль двухволоконный, 155 Мб/с, до 2/20 км, 1310 нм, 2xLC, промышленное исполнение | 2 700
SFP-1G-20KP | Beward | SFP модуль двухволоконный, 1.25 Гб/с, 20 км, 1310 нм, 2xLC, промышленное исполнение | 3 300
Медиаконвертеры
STM-206A25 | Beward | Передача по оптоволокну до 25 км, 1310Tx/1550Rx (тип А), SM, MM, питание 5~12В/1A, металл | 3 400
STM-206B25 | Beward | Передача по оптоволокну до 25 км, 1550Tx/1310Rx (тип B), SM, MM, питание 5~12В/1A, металл | 3 400
STM-1205 | Beward | Медиаконвертер 1000M, LFP, металлический корпус | 4 150
STMP-1205 | Beward | Медиаконвертер 100/1000M, LFP, металлический корпус, промышленное исполнение | 9 100
Шасси для медиаконвертеров
SNR-CVT-CHASSIS | Beward | 14 посадочных мест на 19” стойке, горячая замена медиаконвертеров, блок питания | 11 800
Кабели, разъемы
CB-UTP-01 | Beward | Неэкранированная витая пара для прокладки сетей Ethernet в помещении | 56
CB-UTP-E01 | Beward | Неэкранированная витая пара для прокладки сетей Ethernet на улице | 62
CB-FTP-E01 | Beward | Экранированная витая пара для прокладки сетей Ethernet на улице | 70
Уличное оборудование
STR-01HP-B | Beward | High PoE репитер IEEE 802.3 af/at (30 Вт), 1 порт 100 Мбит/c, удлинение PoE на 100 м с одним устройством, на 400 м при использовании трёх устройств в каскаде, IP66, от -40 до +55°C | 6 000
B-270x310x120 | Beward | Монтажный шкаф с системой микроклимата, IP54, от -40 до +50°С, габариты 270х310х120 мм | 5 300
B-400x310x120 | Beward | Монтажный шкаф с системой микроклимата, IP54, от -40 до +50°С, габариты 400х310х120 мм | 6 500
B-400x310x120-FSD8 | Beward | Монтажный шкаф с системой микроклимата, IP54, от -40 до +50°С, встроенный 8-портовый коммутатор 10/100 Мбит/с, блок питания, габариты 400х310х120 мм | 8 400
B-400x310x120-ST81 | Beward | Уличный неуправляемый коммутатор, 9 портов 10/100 Мбит/с (из них 8 с поддержкой High PoE), PoE бюджет 123 Вт, CCTV режим до 250м, система микроклимата, IP54, от -40 до +50°С | 13 900
B-431-4P1F | Beward | Уличный неуправляемый коммутатор, 4 порта с поддержкой High PoE, PoE бюджет 60 Вт, CCTV режим до 250м, встроенный оптический кросс, IP54, от -40 до +50°С | 18 200
Системы передачи видеосигнала
IP видео через Wi-Fi
Уличные ''точка-точка''
BR-025 | Beward | Комплект передачи видео ''точка-точка''. До 4 км | 48 300
BR-20 | Beward | Комплект передачи видео ''точка-точка''. До 20 км | 63 300
Уличные до 7 камер
BR-025-8 | Beward | Комплект передачи видео с подключением до 7 IP-камер или видеосерверов. До 4 км | 59 500
BR-20-8 | Beward | Комплект передачи видео с подключением до 7 IP-камер или видеосерверов. До 20 км | 74 500
IP видео по витой паре
Передача IP-видео по кабельным линиям
VDSL2-мост | Beward | Комплект из двух модемов для передачи видео по кабельной двухпроводной линии ''точка-точка'' до 1 км | 24 900
Для аналоговых камер
T201C | Beward | Приемопередатчик пассивный, 1 канал, по витой паре, до 600 м | 240
Аналоговые камеры
Купольные камеры
Видеокамеры купольные цветные
M-962D | Beward | 1/3" SONY ExView HAD II, Effio-E, 650 ТВЛ, 0.005 лк, День/Ночь, объектив на выбор 2.9/3.6/6/8/12/16/25 мм | 4 300
Варианты исполнения
M-xxxDW | Beward | Камера в корпусе с 3D-настройкой положения сенсора и возможностью настенного крепления | 0
M-xxxDVT | Beward | Антивандальный термокожух, подогрев стекла, IP66, от -40 до +50°С | 1 190
Корпусные камеры
Видеокамеры корпусные
DP-255 | Beward | 1/3'' ПЗС SONY ExView HAD II, Effio-E, 650 ТВЛ 0.005 лк, режим День/Ночь, АРД DC Drive, объектив CS | 7 200
Видеокамеры корпусные - опции
xxxxx-K220 | Beward | Уличное исполнение в термокожухе -40…+50°С с кронштейном. Питание 220 В, встроенный блок питания | 3 750
Камеры с ИК подсветкой
Дальность подсветки до 15 м
M-960VD34 | Beward | 1/3" SONY Super HAD II 960H, Effio-E, 650 ТВЛ, объектив 3.6 мм, ИК-подсветка (до 15 м), металлический корпус, UTC, IP66, от -40 до +50°С | 4 500
M-C30VD34 | Beward | 1.3 Мп 1/3" SONY Exmor, механический ИК фильтр, объектив 3.6 мм, ИК-подсветка (до 15 м), 3DNR, UTC, металлический корпус, IP66, от -40 до +50°С | 5 300
Аксессуары | Beward
UTC2520 | Beward | Дистанционная настройка параметров OSD-меню аналоговых камер BEWARD. Совместим с камерами, поддерживающими технологию UTC | 890
Объективы
Фиксированные
Мегапиксельные объективы
BR0616FIR125 | Beward | 5 Мп, фиксированный, f = 6.0 мм, F1.6, 1/2.5", ИК-коррекция, крепление CS | 1 000
BR0816FIR125 | Beward | 5 Мп, фиксированный, f = 8.0 мм, F1.6, 1/2.5", ИК-коррекция, крепление CS | 1 000
BR1616FIR125 | Beward | 5 Мп, фиксированный, f = 16.0 мм, F1.6, 1/2.5", ИК-коррекция, крепление CS | 1 100
BR1216FIR125 | Beward | 5 Мп, фиксированный, f = 12.0 мм, F1.6, 1/2.5", ИК-коррекция, крепление CS | 1 300
B02820FIR127 | Beward | 2 Мп, фиксированный, f = 2.8 мм, F2.0, 1/2.7", ИК-коррекция, крепление CS | 2 000
B0220F23 | Beward | 3 Мп, фиксированный, f = 2.0 мм, F2.0, 2/3", ИК-коррекция, крепление CS (через переходник) | 6 200
Варифокальные
Варифокальные, с АРД
BR02812AIR3 | Beward | 3 Мп, варифокальный, f = 2.8 - 12.0 мм, F1.4, 1/2.5", ИК-коррекция, АРД DC-Drive, крепление CS | 4 250
BH02713AIR | Beward | 6 Мп, варифокальный, f = 2.7 - 13.5 мм, F1.6, 1/2.7", ИК-коррекция, АРД DC-Drive, крепление CS | 4 300
BR02812AIR3-P | Beward | 3 Мп, варифокальный, f = 2.8 - 12.0 мм, F1.4, 1/2.5", ИК-коррекция, АРД P-Iris, крепление CS | 4 850
BR0722AIR2 | Beward | 3 Мп, варифокальный, f = 7.0 - 22.0 мм, F1.4, 1/2.5", ИК-коррекция, АРД DC-Drive, крепление CS | 6 200
BH03611AIR | Beward | 8 Мп, варифокальный, f = 3.6 - 11.0 мм, F1.5, 1/1.8", ИК-коррекция, АРД DC-Drive, крепление CS | 6 600
BH0550AIR2C | Beward | 3 Мп, варифокальный, f = 5.0 - 50.0 мм, F2.0, 1/2.7", ИК-коррекция, АРД DC-Drive, крепление CS | 7 800
B0922AIR118 | Beward | 10 Мп, варифокальный, f = 9.0 - 22.0 мм, F1.8, 1/1.8", ИК-коррекция, АРД DC-Drive, крепление CS | 9 900
B1240AIR2 | Beward | 4 Мп, варифокальный, f = 12.0 - 40.0 мм, F1.8, 1/1.8", ИК-коррекция, АРД DC-Drive, крепление CS | 17 900
Объективы M12
Объективы D1
BL0362B | Beward | D1, фиксированный, f = 3.6 мм, F2.0, 1/3'', ИК-коррекция, крепление M12 | 400
BR0292B | Beward | D1, фиксированный, f = 2.9 мм, F2.0, 1/3'', ИК-коррекция, крепление M12 | 850
Мегапиксельные объективы
BH03616M125P3 | Beward | 4 Мп, фиксированный, f = 3.6 мм, F1.6, 1/2.5", ИК-коррекция, крепление M12 | 410
BH06018M125P2 | Beward | 4 Мп, фиксированный, f = 6.0 мм, F1.8, 1/2.5", ИК-коррекция, крепление M12 | 430
BH02820M125P2 | Beward | 4 Мп, фиксированный, f = 2.8 мм, F2.0, 1/2.5", ИК-коррекция (для ночной съемки), крепление M12 | 650
BL04218B-IR | Beward | 3 Мп, фиксированный, f = 4.2 мм, F1.8, 1/2.7'', ИК-коррекция, крепление M12 | 1 000
BL08018B-IR | Beward | 3 Мп, фиксированный, f = 8.0 мм, F1.8, 1/2.7'', ИК-коррекция, крепление M12 | 1 000
BL12018B-IR | Beward | 3 Мп, фиксированный, f = 12.0 мм, F1.8, 1/2.7", ИК-коррекция, крепление M12 | 1 000
BL16018B-IR | Beward | 3 Мп, фиксированный, f = 16.0 мм, F1.8, 1/2.7'', ИК-коррекция, крепление M12 | 1 000
BL0220M23 | Beward | 3 Мп, фиксированный, f = 2.0 мм, F2.0, 2/3", ИК-коррекция, крепление M12 | 6 000
Мегапиксельные объективы с ИК фильтром
BH02820M125WF | Beward | 3 Мп, фиксированный, f = 2.8 мм, F2.0, 1/2.5", ИК фильтр, крепление M12 | 700
BL03618BIR-WF | Beward | 3 Мп, фиксированный, f = 3.6 мм, F1.8, 1/2.5", ИК фильтр, крепление M12 | 1 050
BL04218BIR-WF | Beward | 3 Мп, фиксированный, f = 4.2 мм, F1.8, 1/2.7", ИК фильтр, крепление M12 | 1 050
BL06018BIR-WF | Beward | 3 Мп, фиксированный, f = 6.0 мм, F1.8, 1/2.8", ИК фильтр, крепление M12 | 1 050
BL08018BIR-WF | Beward | 3 Мп, фиксированный, f = 8.0 мм, F1.8, 1/2.7", ИК фильтр, крепление M12 | 1 050
BL12018BIR-WF | Beward | 3 Мп, фиксированный, f = 12.0 мм, F1.8, 1/2.7", ИК фильтр, крепление M12 | 1 050
BL16018BIR-WF | Beward | 3 Мп, фиксированный, f = 16.0 мм, F1.8, 1/2.7", ИК фильтр, крепление M12 | 1 050
Аксессуары
Источники питания
PS-0505W2 | Beward | Источник питания импульсный 5 В 1 А (DC) в комплекте с кабелем | 770
PS-0512W2 | Beward | Источник питания импульсный 12 В 0.42 А (DC) в комплекте с кабелем | 770
PS-3212T2-K | Beward | Источник питания импульсный 12 В 2.6 А (DC) в комплекте с кабелем | 1 800
PS-3612-DR2 | Beward | Источник питания 36 Вт 12 В 3 A (DC) с креплением для установки на DIN рейку | 2 650
EDR-75-12 | Beward | Источник питания 75 Вт 12 В 6 А (DC) с креплением для установки на DIN рейку | 2 900
DR-100-12 | Beward | Источник питания 100 Вт 12 В 8 А (DC) с креплением для установки на DIN рейку | 2 950
HDR-100-12 | Beward | Источник питания 100 Вт 12 В 8 А (DC) с креплением для установки на DIN рейку | 3 300
DR-120-12 | Beward | Источник питания 120 Вт 12 В 10 А (DC) с креплением для установки на DIN рейку | 3 500
EDR-120-12 | Beward | Источник питания 120 Вт 12 В 10 А (DC) с креплением для установки на DIN рейку | 4 800
БП-Г 24-1 | Beward | Источник питания 24 В 1 А переменного тока | 2 900
БП-Г 24-2 | Beward | Источник питания 24 В 2 А переменного тока | 4 100
БП-М 24-4,5 | Beward | Источник питания 24 В 4.5 А переменного тока | 5 800
NDR-120-48 | Beward | Источник питания 120 Вт 48 В 2.5 А (DC) с креплением для установки на DIN рейку | 4 200
NDR-240-48 | Beward | Источник питания 240 Вт 48 В 5 А (DC) с креплением для установки на DIN рейку | 6 000
POE-480-24 | Beward | Источник питания PoE-камер, на 24 камеры, для установки в 19'' стойку | 19 300
Кронштейны
Универсальные
MBR115 | Beward | Кронштейн для настенного или потолочного крепления камер, 115 мм, 1 шаровый шарнир, металл | 730
MBR100 | Beward | Кронштейн для настенного или потолочного крепления камер, 100 мм, 1 шаровый шарнир, металл | 810
Настенные
MBF250A | Beward | Кронштейн для настенного крепления камер, 285 мм, металл, нагрузка до 2 кг | 1 130
MBF250B | Beward | Кронштейн усиленный для настенного крепления камер, 285 мм, металл, нагрузка до 10 кг | 2 500
B033WMP | Beward | Настенный кронштейн для крепления камер BD142P30, BD143P30, BD208xxx | 3 100
B031WMP | Beward | Кронштейн для настенного крепления купольных поворотных IP-камер BD13x | 3 600
MBF-WMD01 | Beward | Кронштейн для настенного крепления IP-камер SV3210DR, SV3210DM, SV3210DBS, SV3210DB, SV3210DBZ | 3 300
MBF-WMD03 | Beward | Кронштейн для настенного крепления IP-камер SV6020FLM, SVxxxxDVZ | 3 700
HT-BDDV-WL-01 | Beward | Настенный кронштейн для крепления камер BD4680DV(Z), BD4685DV(Z) в горизонтальном положении. | 4 500
MBF89-605 | Beward | Кронштейн для настенного крепления камер серии B89x-xxxx | 3 700
B031WSP | Beward | Удлиненный кронштейн для настенного крепления купольных поворотных IP-камер BD13x | 8 500
B032WMP | Beward | Кронштейн для настенного крепления купольных поворотных IP-камер серии BD14x | 10 000
B032WSP | Beward | Удлиненный кронштейн для настенного крепления купольных поворотных IP-камер серии BD14x | 13 300
Потолочные
B033EXT42 | Beward | Удлинитель потолочного кронштейна B033CMP23 (42 см) | 2 700
B033CMP23 | Beward | Кронштейн для потолочного крепления камер BD142P30, BD143P30, BD208xxx | 2 700
MBF-CMP1 | Beward | Кронштейн для потолочного крепления PTZ камер серии SV | 6 300
MBF-CMD03 | Beward | Кронштейн для потолочного крепления купольных IP-камер SV6020FLM, SVxxxxDVZ | 7 300
B75WST25 | Beward | Кронштейн для потолочного крепления купольных поворотных IP-камер | 10 900
MBF-RCMP3 | Beward | Внутрипотолочный кронштейн для камер SVxxxxDBS | 6 500
MBF-RCMP2 | Beward | Внутрипотолочный кронштейн для камер SVxxxxDVZ | 8 500
Монтажные коробки
HB-121-D8 | Beward | Монтажная коробка для размещения соединительнных разъемов IP-камер SV3210DM | 2 000
HB-134-R8 | Beward | Монтажная коробка для размещения соединительных разъемов IP-камер SV3210R, SV3210RZ, SV3215RZ, SV3215RZ2 | 3 800
HB-155-D9 | Beward | Монтажная коробка для размещения соединительных разъемов IP-камер SV6020FLM и SVxxxxDVZ | 4 100
HB-165-P2 | Beward | Монтажная коробка для крепления PTZ камер SV-серии на вертикальную плоскую поверхность и на вертикальные опоры | 8 000
На вертикальные опоры / Угловые
HT-200A2 | Beward | Универсальный адаптер для крепления IP камер (см. список аксессуаров) на вертикальные опоры диаметром от 70 до 200 мм | 2 300
B033CST | Beward | Угловой кронштейн для IP-камер BD4685RVZ, BD4685RV, BD4640RC, BD4640RCV2, PTZ-камер серии SV, совместим с кронштейном B033WMP | 3 400
HTB-275-01 | Beward | Универсальный кронштейн для крепления электромонтажных шкафов (см. список аксессуаров) на вертикальные опоры диаметром от 70 до 275 мм | 3 300
HT-275A | Beward | Универсальный адаптер для крепления оборудования и кронштейнов (см. список аксессуаров) на вертикальные опоры диаметром от 70 до 275 мм | 3 600
HT-275B | Beward | Универсальный адаптер для крепления оборудования и кронштейнов (см. список аксессуаров) на вертикальные опоры диаметром от 70 до 275 мм | 3 600
B75CST | Beward | Угловой кронштейн для крепления купольных поворотных IP-камер (используется совместно с кронштейнами для настенного крепления B031WMP, B032WMP) | 6 000
ИК подсветка
LIR3 | Beward | Уличный ИК-прожектор, угол подсветки 15°, 45°, 75° (на выбор), дальность до 90 м (для 15°), количество ИК-светодиодов - 3 (Hi-Power LED), автоматическое включение подсветки | 5 600
LIR6 | Beward | Уличный ИК-прожектор, угол подсветки 15°, 30°, 45°, 75° (на выбор), дальность до 120 м (для 15°), количество ИК-светодиодов - 6 (Hi-Power LED), автоматическое включение подсветки | 8 600
Устройства грозозащиты
NAG-1 | Beward | Однопортовая, Ethernet 10/100 Мбит/с | 860
NAG-1P | Beward | Однопортовая, Ethernet 10/100 Мбит/с для устройств с PoE | 1 370
TL240L385-1PN | Beward | Устройство защиты от импульсных перенапряжений в цепях переменного тока, 230В (AC), 40 кА, класс 2, от -40 до +75°С, IP20 | 4 400
Дополнительные аксессуары
DS-MC02 | Beward | Переходник с экранированным кабелем для подключения внешнего активного микрофона к IP-камерам BD4640DS, BD3570D | 180
UKP-2W | Beward | Кабель-удлинитель питания | 190
UKS-2BK | Beward | Кабель-удлинитель экранированный с клеммной колодкой для подключения внешнего активного микрофона | 150
Шорох-7 | Beward | Внешний активный микрофон с АРУ для подключения к IP-камерам | 760

## RVI
ОБОРУДОВАНИЕ ДЛЯ СИСТЕМ ВИДЕОНАБЛЮДЕНИЯ
МОДЕЛЬ | ТОРГ. МАРКА | ОПИСАНИЕ | РОЗНИЦА | Примечание
IP-КАМЕРЫ ВИДЕОНАБЛЮДЕНИЯ
1 серия
Разрешение 2 Мп
RVi-IPC22 | Rvi | Тип матрицы: 1/2.9” КМОП; Тип объектива: Без объектива (С/CS крепление); Максимальное разрешение, частота кадров: 2Мп, 25к/с; Поддерживаемые видеокодеки: H.264; MJPEG; Компенсация засветки: HLC; BLC; D-WDR; Система шумоподавления: 2D DNR; 3D DNR; Дополнительно: ROI; Defog; Аудио вход/выход: 1/1; Встроенный микрофон: Да; Тревожные входы/выходы: 1/1; Поддержка карт памяти: MicroSD, до 128 Гб; Видеоаналитика: Детектор движения; Электропитание: PoE 802.3af / DC 12 В; AC 24 В, до 3 Вт; Диапазон рабочих температур: -10°С...50°С; Тип корпуса: В стандартном исполнении | 11990
RVi-1NCE2024 (2.8) white | Rvi | Тип корпуса: Шар в стакане; Тип матрицы: 1/2.9” КМОП; Тип объектива: Фиксированный; Фокусное расстояние: 2,8 мм ; Дистанция освещения ИК: 30 м; Максимальное разрешение, частота кадров: 2Мп, 25к/с; Поддерживаемые видеокодеки: H.264; H.264B; H.264H; H.265; H.264+; H.265+; Дополнительно: Антитуман; Функции компенсации засветки: HLC; BLC; Авто D-WDR; Система шумоподавления: 2D DNR; 3D DNR; Встроенный микрофон: Да; Поддержка карт памяти: MicroSD, до 512 ГБ; Расширенные события: Детектор движения; Детектор закрытия; Пересечение линии; Пересечение области; Вход в область; Выход из области; Электропитание: PoE (802.3af) / DC 12 В, до 6 Вт; Класс защиты: IP67; Диапазон рабочих температур: -40°С...65°С | 6690 | NEW
RVi-1NCE2024 (4) white | Rvi | Тип корпуса: Шар в стакане; Тип матрицы: 1/2.9” КМОП; Тип объектива: Фиксированный; Фокусное расстояние: 4 мм ; Дистанция освещения ИК: 30 м; Максимальное разрешение, частота кадров: 2Мп, 25к/с; Поддерживаемые видеокодеки: H.264; H.264B; H.264H; H.265; H.264+; H.265+; Дополнительно: Антитуман; Функции компенсации засветки: HLC; BLC; Авто D-WDR; Система шумоподавления: 2D DNR; 3D DNR; Встроенный микрофон: Да; Поддержка карт памяти: MicroSD, до 512 ГБ; Расширенные события: Детектор движения; Детектор закрытия; Пересечение линии; Пересечение области; Вход в область; Выход из области; Электропитание: PoE (802.3af) / DC 12 В, до 6 Вт; Класс защиты: IP67; Диапазон рабочих температур: -40°С...65°С | 6690 | NEW
RVi-1NCE2120-P (2.8) white | Rvi | Тип корпуса: Шар в стакане; Тип матрицы: 1/2.7” КМОП; Тип объектива: Фиксированный; Фокусное расстояние: 2,8 мм ; ИК-подсветка: 30 м; Максимальное разрешение, частота кадров: 2Мп, 25к/с; Поддерживаемые видеокодеки: H.264; H.265; H.264+; H.265+; MJPEG; Дополнительно: ROI; "Коридорный режим"; Компенсация засветки: HLC; BLC; D-WDR; Система шумоподавления: 3D DNR; Видеоаналитика: Детектор движения; Электропитание: PoE 802.3af / DC 12 В, до 4,3 Вт; Класс защиты: IP67 ; Диапазон рабочих температур: -40°С...60°С | 7990
RVi-1NCE2120 (2.8) white | Rvi | Тип корпуса: Шар в стакане; Тип матрицы: 1/2.7” КМОП; Тип объектива: Фиксированный; Фокусное расстояние: 2,8 мм ; ИК-подсветка: 30 м; Максимальное разрешение, частота кадров: 2Мп, 25к/с; Поддерживаемые видеокодеки: H.264; H.265; H.264+; H.265+; MJPEG; Дополнительно: ROI; "Коридорный режим"; Компенсация засветки: HLC; BLC; D-WDR; Система шумоподавления: 3D DNR; Видеоаналитика: Детектор движения; Детектор закрытия; Электропитание: PoE (802.3af) / DC 12 В, до 4,3 Вт; Класс защиты: IP67 ; Диапазон рабочих температур: -40°С...60°С | 8790
RVi-1NCE2120 (3.6) white | Rvi | Тип корпуса: Шар в стакане; Тип матрицы: 1/2.7” КМОП; Тип объектива: Фиксированный; Фокусное расстояние: 3,6 мм ; ИК-подсветка: 30 м; Максимальное разрешение, частота кадров: 2Мп, 25к/с; Поддерживаемые видеокодеки: H.264; H.265; H.264+; H.265+; MJPEG; Дополнительно: ROI; "Коридорный режим"; Компенсация засветки: HLC; BLC; D-WDR; Система шумоподавления: 3D DNR; Видеоаналитика: Детектор движения; Детектор закрытия; Электропитание: PoE (802.3af) / DC 12 В, до 4,3 Вт; Класс защиты: IP67 ; Диапазон рабочих температур: -40°С...60°С | 6590
RVi-1NCE2366 (2.8) white | Rvi | Тип корпуса: Шар в стакане; Тип матрицы: 1/2.8” КМОП; Тип объектива: Фиксированный; Фокусное расстояние: 2,8 мм ; ИК-подсветка: 50 м; Максимальное разрешение, частота кадров: 2Мп, 25к/с; Поддерживаемые видеокодеки: H.264; H.265; H.264+; H.265+; Дополнительно: ROI; "Коридорный режим"; Компенсация засветки: HLC; BLC; WDR (120 дБ); Система шумоподавления: 3D DNR; Встроенный микрофон: Да; Поддержка карт памяти: MicroSD, до 256 ГБ; Видеоаналитика: Детектор движения; Изменение сцены; Пересечение линии; Пересечение области; Классификация объектов; Электропитание: PoE 802.3af / DC 12 В, до 7,7 Вт; Класс защиты: IP67 ; Диапазон рабочих температур: -40°С...60°С | 10590
RVi-1NCEL2266 (2.8) white | Rvi | Тип корпуса: Шар в стакане; Тип матрицы: 1/2.8” КМОП; Тип объектива: Фиксированный; Фокусное расстояние: 2,8 мм ; LED-подсветка: 30 м; Максимальное разрешение, частота кадров: 2Мп, 25к/с; Поддерживаемые видеокодеки: H.264; H.265; H.264+; H.265+; MJPEG; Дополнительно: ROI; "Коридорный режим"; Компенсация засветки: HLC; BLC; Система шумоподавления: 3D DNR; Встроенный микрофон: Да; Поддержка карт памяти: MicroSD, до 256 ГБ; Видеоаналитика: Детектор движения; Изменение сцены; Пересечение линии; Пересечение области; Электропитание: PoE 802.3af / DC 12 В, до 7,1 Вт; Класс защиты: IP67 ; Диапазон рабочих температур: -40°С...60°С | 9690
RVi-1NCEL2366 (2.8) white | Rvi | Тип корпуса: Шар в стакане; Тип матрицы: 1/2.8” КМОП; Тип объектива: Фиксированный; Фокусное расстояние: 2,8 мм ; LED-подсветка: 30 м; Максимальное разрешение, частота кадров: 2Мп, 25к/с; Поддерживаемые видеокодеки: H.264; H.265; H.264+; H.265+; MJPEG; Дополнительно: ROI; "Коридорный режим"; Компенсация засветки: HLC; BLC; WDR (120 дБ); Система шумоподавления: 3D DNR; Встроенный микрофон: Да; Поддержка карт памяти: MicroSD, до 256 ГБ; Видеоаналитика: Детектор движения; Изменение сцены; Пересечение линии; Пересечение области; Классификация объектов; Электропитание: PoE (802.3af) / DC 12 В, до 8,1 Вт; Класс защиты: IP67 ; Диапазон рабочих температур: -40°С...60°С | 11990
RVi-1NCEL2366 (2.8) black | Rvi | Тип корпуса: Шар в стакане; Тип матрицы: 1/2.8” КМОП; Тип объектива: Фиксированный; Фокусное расстояние: 2,8 мм ; LED-подсветка: 30 м; Максимальное разрешение, частота кадров: 2Мп, 25к/с; Поддерживаемые видеокодеки: H.264; H.265; H.264+; H.265+; MJPEG; Дополнительно: ROI; "Коридорный режим"; Компенсация засветки: HLC; BLC; WDR (120 дБ); Система шумоподавления: 3D DNR; Встроенный микрофон: Да; Поддержка карт памяти: MicroSD, до 256 ГБ; Видеоаналитика: Детектор движения; Изменение сцены; Пересечение линии; Пересечение области; Классификация объектов; Электропитание: PoE (802.3af) / DC 12 В, до 8,1 Вт; Класс защиты: IP67 ; Диапазон рабочих температур: -40°С...60°С | 11990
RVi-1NCE2025 (2.8-12) white | Rvi | Тип корпуса: Шар в стакане; Тип матрицы: 1/2.9” КМОП; Тип объектива: Моторизированный; Фокусное расстояние: 2,8 -12мм ; Дистанция освещения ИК: 30 м; Максимальное разрешение, частота кадров: 2Мп, 25к/с; Поддерживаемые видеокодеки: H.264; H.264B; H.264H; H.265; H.264+; H.265+; Дополнительно: Антитуман; Функции компенсации засветки: HLC; BLC; Авто D-WDR; Система шумоподавления: 2D DNR; 3D DNR; Встроенный микрофон: Да; Расширенные события: Детектор движения; Детектор закрытия; Пересечение линии; Пересечение области; Электропитание: PoE (802.3af) / DC 12 В, до 7,5 Вт; Класс защиты: IP67; Диапазон рабочих температур: -40°С...65°С | 13190 | NEW
RVi-1NCE2367 (2.7-13.5) white | Rvi | Тип корпуса: Шар в стакане; Тип матрицы: 1/2.8” КМОП; Тип объектива: Моторизированный; Фокусное расстояние: 2,7 -13,5мм ; ИК-подсветка: 40 м; Максимальное разрешение, частота кадров: 2Мп, 25к/с; Поддерживаемые видеокодеки: H.264; H.264B; H.264H; H.265; H.264+; H.265+; MJPEG; Дополнительно: ROI; "Коридорный режим"; Компенсация засветки: HLC; BLC; WDR (120 дБ); Система шумоподавления: 3D DNR; Встроенный микрофон: Да; Поддержка карт памяти: MicroSD, до 256 ГБ; Видеоаналитика: Детектор движения; Детектор закрытия; Изменение сцены; Пересечение линии; Пересечение области; Классификация объектов; Электропитание: PoE (802.3af) / DC 12 В, до 7,8 Вт; Класс защиты: IP67 ; Диапазон рабочих температур: -40°С...60°С | 19990
RVi-1NCD2024 (2.8) white | Rvi | Тип корпуса: Купольная; Тип матрицы: 1/2.9” КМОП; Тип объектива: Фиксированный; Фокусное расстояние: 2,8 мм ; Дистанция освещения ИК: 30 м; Максимальное разрешение, частота кадров: 2Мп, 25к/с; Поддерживаемые видеокодеки: H.264; H.264B; H.264H; H.265; H.264+; H.265+; Дополнительно: Антитуман; Функции компенсации засветки: HLC; BLC; Авто D-WDR; Система шумоподавления: 2D DNR; 3D DNR; Встроенный микрофон: Да; Поддержка карт памяти: MicroSD, до 512 ГБ; Расширенные события: Детектор движения; Детектор закрытия; Пересечение линии; Пересечение области; Вход в область; Выход из области; Электропитание: PoE (802.3af) / DC 12 В, до 5 Вт; Класс защиты: IP67 IK10; Диапазон рабочих температур: -40°С...65°С | 7590 | NEW
RVi-1NCD2024 (4) white | Rvi | Тип корпуса: Купольная; Тип матрицы: 1/2.9” КМОП; Тип объектива: Фиксированный; Фокусное расстояние: 4 мм ; Дистанция освещения ИК: 30 м; Максимальное разрешение, частота кадров: 2Мп, 25к/с; Поддерживаемые видеокодеки: H.264; H.264B; H.264H; H.265; H.264+; H.265+; Дополнительно: Антитуман; Функции компенсации засветки: HLC; BLC; Авто D-WDR; Система шумоподавления: 2D DNR; 3D DNR; Встроенный микрофон: Да; Поддержка карт памяти: MicroSD, до 512 ГБ; Расширенные события: Детектор движения; Детектор закрытия; Пересечение линии; Пересечение области; Вход в область; Выход из области; Электропитание: PoE (802.3af) / DC 12 В, до 5 Вт; Класс защиты: IP67 IK10; Диапазон рабочих температур: -40°С...65°С | 7590 | NEW
RVi-1NCD2020 (2.8) | Rvi | Тип корпуса: Купольная; Тип матрицы: 1/2.7” КМОП; Тип объектива: Фиксированный; Фокусное расстояние: 2,8 мм ; Максимальное разрешение, частота кадров: 2Мп, 25к/с; Система шумоподавления: 3D DNR; Дистанция освещения ИК: до 30 м, в зависимости от места установки; Тип электропитания: DC 12 В; Максимальная потребляемая мощность: До 4Вт; Электропитание по PoE: PoE 802.3af; Класс защиты: IP67; Противоударность: IK10; Диапазон рабочих температур: -40°С...60°С | 6790
RVi-1NCD2120 (2.8) white | Rvi | Тип матрицы: 1/2.7” КМОП; Тип объектива: Фиксированный; Фокусное расстояние: 2,8 мм ; ИК-подсветка: 30 м; Максимальное разрешение, частота кадров: 2Мп, 25к/с; Поддерживаемые видеокодеки: H.264; H.265; H.264+; H.265+; MJPEG; Компенсация засветки: HLC; BLC; D-WDR; Система шумоподавления: 3D DNR; Дополнительно: ROI; "Коридорный режим"; Видеоаналитика: Детектор движения; Электропитание: PoE 802.3af / DC 12 В, до 5 Вт; Класс защиты: IP67 IK10; Диапазон рабочих температур: -40°С...60°С; Тип корпуса: Купольная | 7090
RVi-1NCD2362 (2.8) white | Rvi | Тип матрицы: 1/2.8” КМОП; Тип объектива: Фиксированный; Фокусное расстояние: 2,8 мм ; ИК-подсветка: 50 м; Максимальное разрешение, частота кадров: 2Мп, 25к/с; Поддерживаемые видеокодеки: H.264; H.265; H.264+; H.265+; MJPEG; Компенсация засветки: HLC; BLC; WDR 2x (120 дБ); Система шумоподавления: 3D DNR; Дополнительно: ROI; "Коридорный режим"; Поддержка карт памяти: MicroSD, до 256 Гб; Видеоаналитика: Детектор движения; Изменение сцены; Пересечение линии; Пересечение области; Классификация объектов; Электропитание: PoE 802.3af / DC 12 В, до 6,9 Вт; Класс защиты: IP67 IK10; Диапазон рабочих температур: -40°С...60°С; Тип корпуса: Купольная | 9990
RVi-1NCD2368 (2.8) white | Rvi | Тип матрицы: 1/2.8” КМОП; Тип объектива: Фиксированный; Фокусное расстояние: 2,8 мм ; ИК-подсветка: 50 м; Максимальное разрешение, частота кадров: 2Мп, 25к/с; Поддерживаемые видеокодеки: H.264; H.265; H.264+; H.265+; MJPEG; Компенсация засветки: HLC; BLC; WDR 2x (120 дБ); Система шумоподавления: 3D DNR; Дополнительно: ROI; "Коридорный режим"; Аудио вход/выход: 1/1; Тревожные входы/выходы: 1/1; Поддержка карт памяти: MicroSD, до 256 Гб; Видеоаналитика: Детектор движения; Изменение сцены; Пересечение линии; Пересечение области; Классификация объектов; Электропитание: PoE 802.3af / DC 12 В, до 6,9 Вт; Класс защиты: IP67 IK10; Диапазон рабочих температур: -40°С...60°С; Тип корпуса: Купольная | 11390
RVi-1NCD2368 (2.8) black | Rvi | Тип матрицы: 1/2.8” КМОП; Тип объектива: Фиксированный; Фокусное расстояние: 2,8 мм ; ИК-подсветка: 50 м; Максимальное разрешение, частота кадров: 2Мп, 25к/с; Поддерживаемые видеокодеки: H.264; H.265; H.264+; H.265+; MJPEG; Компенсация засветки: HLC; BLC; WDR 2x (120 дБ); Система шумоподавления: 3D DNR; Дополнительно: ROI; "Коридорный режим"; Аудио вход/выход: 1/1; Тревожные входы/выходы: 1/1; Поддержка карт памяти: MicroSD, до 256 Гб; Видеоаналитика: Детектор движения; Изменение сцены; Пересечение линии; Пересечение области; Классификация объектов; Электропитание: PoE 802.3af / DC 12 В, до 6,9 Вт; Класс защиты: IP67 IK10; Диапазон рабочих температур: -40°С...60°С; Тип корпуса: Купольная | 11390
RVi-1NCD2368 (3.6) white | Rvi | Тип матрицы: 1/2.8” КМОП; Тип объектива: Фиксированный; Фокусное расстояние: 3,6 мм ; ИК-подсветка: 50 м; Максимальное разрешение, частота кадров: 2Мп, 25к/с; Поддерживаемые видеокодеки: H.264; H.265; H.264+; H.265+; MJPEG; Компенсация засветки: HLC; BLC; WDR 2x (120 дБ); Система шумоподавления: 3D DNR; Дополнительно: ROI; "Коридорный режим"; Аудио вход/выход: 1/1; Тревожные входы/выходы: 1/1; Поддержка карт памяти: MicroSD, до 256 Гб; Видеоаналитика: Детектор движения; Изменение сцены; Пересечение линии; Пересечение области; Классификация объектов; Электропитание: PoE 802.3af / DC 12 В, до 6,9 Вт; Класс защиты: IP67 IK10; Диапазон рабочих температур: -40°С...60°С; Тип корпуса: Купольная | 11590
RVi-1NCDX2368 (2.8) white | Rvi | Тип корпуса: Купольная; Тип матрицы: 1/2.8” КМОП; Тип объектива: Фиксированный; Фокусное расстояние: 2,8 мм ; Максимальное разрешение, частота кадров: 2Мп, 25к/с; Поддерживаемые видеокодеки: H.264; H.265; H.264+; H.265+; MJPEG; Дополнительно: ROI; "Коридорный режим"; Компенсация засветки: HLC; BLC; WDR (120 дБ); Система шумоподавления: 3D DNR; Аудио вход/выход: 1/1; Тревожные входы/выходы: 1/1; Поддержка карт памяти: MicroSD, до 256 ГБ; Видеоаналитика: Детектор движения; Изменение сцены; Пересечение линии; Пересечение области; Классификация объектов; Электропитание: PoE (802.3af) / DC 12 В, до 3,9 Вт; Класс защиты: IP67 IK10; Диапазон рабочих температур: -40°С...60°С | 12390
RVi-1NCDX2368 (2.8) black | Rvi | Тип корпуса: Купольная; Тип матрицы: 1/2.8” КМОП; Тип объектива: Фиксированный; Фокусное расстояние: 2,8 мм ; Максимальное разрешение, частота кадров: 2Мп, 25к/с; Поддерживаемые видеокодеки: H.264; H.265; H.264+; H.265+; MJPEG; Дополнительно: ROI; "Коридорный режим"; Компенсация засветки: HLC; BLC; WDR (120 дБ); Система шумоподавления: 3D DNR; Аудио вход/выход: 1/1; Тревожные входы/выходы: 1/1; Поддержка карт памяти: MicroSD, до 256 ГБ; Видеоаналитика: Детектор движения; Изменение сцены; Пересечение линии; Пересечение области; Классификация объектов; Электропитание: PoE (802.3af) / DC 12 В, до 3,9 Вт; Класс защиты: IP67 IK10; Диапазон рабочих температур: -40°С...60°С | 12390
RVi-1NCD2025 (2.8-12) white | Rvi | Тип корпуса: Купольная; Тип матрицы: 1/2.9” КМОП; Тип объектива: Моторизированный; Фокусное расстояние: 2,8 -12мм ; Дистанция освещения ИК: 30 м; Максимальное разрешение, частота кадров: 2Мп, 25к/с; Поддерживаемые видеокодеки: H.264; H.264B; H.264H; H.265; H.264+; H.265+; Дополнительно: Антитуман; Функции компенсации засветки: HLC; BLC; Авто D-WDR; Система шумоподавления: 2D DNR; 3D DNR; Встроенный микрофон: Да; Поддержка карт памяти: MicroSD, до 512 ГБ; Расширенные события: Детектор движения; Детектор закрытия; Пересечение линии; Пересечение области; Вход в область; Выход из области; Электропитание: PoE (802.3af) / DC 12 В, до 7,5 Вт; Класс защиты: IP67 IK10; Диапазон рабочих температур: -40°С...65°С | 14290 | NEW
RVi-1NCD2075 (2.7-13.5) white | Rvi | Тип матрицы: 1/2.8” КМОП; Тип объектива: Моторизированный; Фокусное расстояние: 2,7 -13,5мм ; ИК-подсветка: 50 м; Максимальное разрешение, частота кадров: 2Мп, 50к/с; Поддерживаемые видеокодеки: H.264; H.265; H.264+; H.265+; MJPEG; Компенсация засветки: HLC; BLC; WDR 2x (120 дБ); Система шумоподавления: 3D DNR; Дополнительно: ROI; Defog; Аудио вход/выход: 1/1; Тревожные входы/выходы: 2/1; Поддержка карт памяти: MicroSD, до 128 Гб; Видеоаналитика: Детектор движения; Детектор лиц; Пересечение линии; Пересечение области; Изменение сцены; Оставленные/Пропавшие предметы; Электропитание: PoE+ 802.3at / DC 12 В, до 20 Вт; Класс защиты: IP67 IK10; Диапазон рабочих температур: -50°С...60°С; Тип корпуса: Купольная | 45990
RVi-1NCD2365 (2.7-13.5) white | Rvi | Тип матрицы: 1/2.8” КМОП; Тип объектива: Моторизированный; Фокусное расстояние: 2,7 -13,5мм ; ИК-подсветка: 40 м; Максимальное разрешение, частота кадров: 2Мп, 25к/с; Поддерживаемые видеокодеки: H.264; H.265; H.264+; H.265+; MJPEG; Компенсация засветки: HLC; BLC; WDR 2x (120 дБ); Система шумоподавления: 3D DNR; Дополнительно: ROI; "Коридорный режим"; Аудио вход/выход: 1/1; Тревожные входы/выходы: 1/1; Поддержка карт памяти: MicroSD, до 256 Гб; Видеоаналитика: Детектор движения; Изменение сцены; Пересечение линии; Пересечение области; Классификация объектов; Электропитание: PoE 802.3af / DC 12 В, до 8 Вт; Класс защиты: IP67 IK10; Диапазон рабочих температур: -40°С...60°С; Тип корпуса: Купольная | 28990
RVi-1NCD2365 (2.7-13.5) black | Rvi | Тип матрицы: 1/2.8” КМОП; Тип объектива: Моторизированный; Фокусное расстояние: 2,7 -13,5мм ; ИК-подсветка: 40 м; Максимальное разрешение, частота кадров: 2Мп, 25к/с; Поддерживаемые видеокодеки: H.264; H.265; H.264+; H.265+; MJPEG; Компенсация засветки: HLC; BLC; WDR 2x (120 дБ); Система шумоподавления: 3D DNR; Дополнительно: ROI; "Коридорный режим"; Аудио вход/выход: 1/1; Тревожные входы/выходы: 1/1; Поддержка карт памяти: MicroSD, до 256 Гб; Видеоаналитика: Детектор движения; Изменение сцены; Пересечение линии; Пересечение области; Классификация объектов; Электропитание: PoE 802.3af / DC 12 В, до 8 Вт; Класс защиты: IP67 IK10; Диапазон рабочих температур: -40°С...60°С; Тип корпуса: Купольная | 28990
RVi-1NCF2366 (2.8) white | Rvi | Тип матрицы: 1/2.8” КМОП; Тип объектива: Фиксированный; Фокусное расстояние: 2,8 мм ; ИК-подсветка: 50 м; Максимальное разрешение, частота кадров: 2Мп, 25к/с; Поддерживаемые видеокодеки: H.264; H.265; H.264+; H.265+; MJPEG; Компенсация засветки: HLC; BLC; WDR 2x (120 дБ); Система шумоподавления: 3D DNR; Дополнительно: ROI; "Коридорный режим"; Встроенный микрофон: Да; Поддержка карт памяти: MicroSD, до 256 Гб; Видеоаналитика: Детектор движения; Изменение сцены; Пересечение линии; Пересечение области; Классификация объектов; Электропитание: PoE 802.3af / DC 12 В, до 5,7 Вт; Класс защиты: IP67 IK10; Диапазон рабочих температур: -40°С...60°С; Тип корпуса: Купольная | 12990
RVi-1NCF2366 (2.8) black | Rvi | Тип матрицы: 1/2.8” КМОП; Тип объектива: Фиксированный; Фокусное расстояние: 2,8 мм ; ИК-подсветка: 50 м; Максимальное разрешение, частота кадров: 2Мп, 25к/с; Поддерживаемые видеокодеки: H.264; H.265; H.264+; H.265+; MJPEG; Компенсация засветки: HLC; BLC; WDR 2x (120 дБ); Система шумоподавления: 3D DNR; Дополнительно: ROI; "Коридорный режим"; Встроенный микрофон: Да; Поддержка карт памяти: MicroSD, до 256 Гб; Видеоаналитика: Детектор движения; Изменение сцены; Пересечение линии; Пересечение области; Классификация объектов; Электропитание: PoE 802.3af / DC 12 В, до 5,7 Вт; Класс защиты: IP67 IK10; Диапазон рабочих температур: -40°С...60°С; Тип корпуса: Купольная | 11990
RVi-1NCF2366 (6.0) white | Rvi | Тип матрицы: 1/2.8” КМОП; Тип объектива: Фиксированный; Фокусное расстояние: 6 мм ; ИК-подсветка: 50 м; Максимальное разрешение, частота кадров: 2Мп, 25к/с; Поддерживаемые видеокодеки: H.264; H.265; H.264+; H.265+; MJPEG; Компенсация засветки: HLC; BLC; WDR 2x (120 дБ); Система шумоподавления: 3D DNR; Дополнительно: ROI; "Коридорный режим"; Встроенный микрофон: Да; Поддержка карт памяти: MicroSD, до 256 Гб; Видеоаналитика: Детектор движения; Изменение сцены; Пересечение линии; Пересечение области; Классификация объектов; Электропитание: PoE 802.3af / DC 12 В, до 5,7 Вт; Класс защиты: IP67 IK10; Диапазон рабочих температур: -40°С...60°С; Тип корпуса: Купольная | 12990
RVi-1NCTS2089 (8-48) | Rvi | Тип корпуса: Цилиндрическая; Тип матрицы: 1/1.8” КМОП; Тип объектива: Моторизированный; Фокусное расстояние: 8 -48мм ; ИК-подсветка: 140 м; Максимальное разрешение, частота кадров: 2Мп, 50к/с; 2, 50; Поддерживаемые видеокодеки: H.264; H.265; H.264+; H.265+; MJPEG; Компенсация засветки: HLC; BLC; WDR (140 дБ); Система шумоподавления: 3D DNR; Дополнительно: ROI; Defog; EIS; Аудио вход/выход: 1/1; Тревожные входы/выходы: 3/2; Поддержка карт памяти: MicroSD, до 256 ГБ; Видеоаналитика: Детектор движения; Пересечение линии; Пересечение области; Оставленные/Пропавшие предметы; Праздношатание; Подсчет объектов; Детектор лиц; Вход в область; Выход из области; Контроль прохода; Контроль скорости; Обнаружение скопления людей; Тепловая карта; Электропитание: PoE 802.3af / DC 12 В, до 11,6 Вт; Класс защиты: IP67 IK10; Диапазон рабочих температур: -40°С...60°С | 49990
RVi-1NCT2075 (7-35) white | Rvi | Тип матрицы: 1/2.8” КМОП; Тип объектива: Трансфокатор; Фокусное расстояние: 7-35 мм ; ИК-подсветка: 100 м; Максимальное разрешение, частота кадров: 2Мп, 50к/с; Поддерживаемые видеокодеки: H.264; H.265; H.264+; H.265+; MJPEG; Компенсация засветки: HLC; BLC; WDR 2x (120 дБ); Система шумоподавления: 3D DNR; Дополнительно: ROI; Defog; Аудио вход/выход: 1/1; Тревожные входы/выходы: 2/1; Поддержка карт памяти: MicroSD, до 128 Гб; Видеоаналитика: Детектор движения; Детектор лиц; Пересечение линии; Пересечение области; Изменение сцены; Оставленные/Пропавшие предметы; Электропитание: PoE 802.3af / DC 12 В, до 11,5 Вт; Класс защиты: IP67; Диапазон рабочих температур: -40°С...60°С; Тип корпуса: Цилиндрическая | 51990
RVI-1NCT2075 (5.3-64) white | Rvi | Тип матрицы: 1/2.8” КМОП; Тип объектива: Трансфокатор; Фокусное расстояние: 5,3 -64 мм ; ИК-подсветка: 200 м; Максимальное разрешение, частота кадров: 2Мп, 50к/с; Поддерживаемые видеокодеки: H.264; H.265; H.264+; H.265+; MJPEG; Компенсация засветки: HLC; BLC; WDR 2x (120 дБ); Система шумоподавления: 3D DNR; Дополнительно: ROI; Defog; Аудио вход/выход: 1/1; Тревожные входы/выходы: 2/1; Поддержка карт памяти: MicroSD, до 128 Гб; Видеоаналитика: Детектор движения; Детектор лиц; Пересечение линии; Пересечение области; Изменение сцены; Оставленные/Пропавшие предметы; Электропитание: PoE 802.3af / DC 12 В, до 12,95 Вт; Класс защиты: IP67 IK10; Диапазон рабочих температур: -40°С...60°С; Тип корпуса: Цилиндрическая | 51990
RVi-1NCT2024 (2.8) white | Rvi | Тип корпуса: Цилиндрическая; Тип матрицы: 1/2.9” КМОП; Тип объектива: Фиксированный; Фокусное расстояние: 2,8 мм ; Дистанция освещения ИК: 50 м; Максимальное разрешение, частота кадров: 2Мп, 25к/с; Поддерживаемые видеокодеки: H.264; H.264B; H.264H; H.265; H.264+; H.265+; Дополнительно: Антитуман; Функции компенсации засветки: HLC; BLC; Авто D-WDR; Система шумоподавления: 2D DNR; 3D DNR; Встроенный микрофон: Да; Поддержка карт памяти: MicroSD, до 512 ГБ; Расширенные события: Детектор движения; Детектор закрытия; Пересечение линии; Пересечение области; Вход в область; Выход из области; Электропитание: PoE (802.3af) / DC 12 В, до 6 Вт; Класс защиты: IP67; Диапазон рабочих температур: -40°С...65°С | 6590 | NEW
RVi-1NCT2024 (4) white | Rvi | Тип корпуса: Цилиндрическая; Тип матрицы: 1/2.9” КМОП; Тип объектива: Фиксированный; Фокусное расстояние: 4 мм ; Дистанция освещения ИК: 50 м; Максимальное разрешение, частота кадров: 2Мп, 25к/с; Поддерживаемые видеокодеки: H.264; H.264B; H.264H; H.265; H.264+; H.265+; Дополнительно: Антитуман; Функции компенсации засветки: HLC; BLC; Авто D-WDR; Система шумоподавления: 2D DNR; 3D DNR; Встроенный микрофон: Да; Поддержка карт памяти: MicroSD, до 512 ГБ; Расширенные события: Детектор движения; Детектор закрытия; Пересечение линии; Пересечение области; Вход в область; Выход из области; Электропитание: PoE (802.3af) / DC 12 В, до 6 Вт; Класс защиты: IP67; Диапазон рабочих температур: -40°С...65°С | 6590 | NEW
RVi-1NCT2120 (2.8) white | Rvi | Тип корпуса: Цилиндрическая; Тип матрицы: 1/2.7” КМОП; Тип объектива: Фиксированный; Фокусное расстояние: 2,8 мм ; ИК-подсветка: 30 м; Максимальное разрешение, частота кадров: 2Мп, 25к/с; Поддерживаемые видеокодеки: H.264; H.265; H.264+; H.265+; MJPEG; Дополнительно: ROI; "Коридорный режим"; Компенсация засветки: HLC; BLC; D-WDR; Система шумоподавления: 3D DNR; Видеоаналитика: Детектор движения; Детектор закрытия; Электропитание: PoE (802.3af) / DC 12 В, до 5,4 Вт; Класс защиты: IP67 ; Диапазон рабочих температур: -40°С...60°С | 8590
RVi-1NCT2120 (3.6) white | Rvi | Тип корпуса: Цилиндрическая; Тип матрицы: 1/2.7” КМОП; Тип объектива: Фиксированный; Фокусное расстояние: 3,6 мм ; ИК-подсветка: 30 м; Максимальное разрешение, частота кадров: 2Мп, 25к/с; Поддерживаемые видеокодеки: H.264; H.265; H.264+; H.265+; MJPEG; Дополнительно: ROI; "Коридорный режим"; Компенсация засветки: HLC; BLC; D-WDR; Система шумоподавления: 3D DNR; Видеоаналитика: Детектор движения; Детектор закрытия; Электропитание: PoE (802.3af) / DC 12 В, до 5,4 Вт; Класс защиты: IP67 ; Диапазон рабочих температур: -40°С...60°С | 6790
RVi-1NCT2368 (2.8) white | Rvi | Тип корпуса: Цилиндрическая; Тип матрицы: 1/2.8” КМОП; Тип объектива: Фиксированный; Фокусное расстояние: 2,8 мм ; ИК-подсветка: 50 м; Максимальное разрешение, частота кадров: 2Мп, 25к/с; Поддерживаемые видеокодеки: H.264; H.265; H.264+; H.265+; MJPEG; Дополнительно: ROI; "Коридорный режим"; Компенсация засветки: HLC; BLC; WDR 2x (120 дБ); Система шумоподавления: 3D DNR; Аудио вход/выход: 1/1; Встроенный микрофон: Да; Тревожные входы/выходы: 1/1; Поддержка карт памяти: MicroSD, до 256 Гб; Видеоаналитика: Детектор движения; Изменение сцены; Пересечение линии; Пересечение области; Классификация объектов; Электропитание: PoE 802.3af / DC 12 В, до 5,2 Вт; Класс защиты: IP67; Диапазон рабочих температур: -40°С...50°С | 13990
RVi-1NCT2368 (2.8) black | Rvi | Тип корпуса: Цилиндрическая; Тип матрицы: 1/2.8” КМОП; Тип объектива: Фиксированный; Фокусное расстояние: 2,8 мм ; ИК-подсветка: 50 м; Максимальное разрешение, частота кадров: 2Мп, 25к/с; Поддерживаемые видеокодеки: H.264; H.265; H.264+; H.265+; MJPEG; Дополнительно: ROI; "Коридорный режим"; Компенсация засветки: HLC; BLC; WDR 2x (120 дБ); Система шумоподавления: 3D DNR; Аудио вход/выход: 1/1; Встроенный микрофон: Да; Тревожные входы/выходы: 1/1; Поддержка карт памяти: MicroSD, до 256 Гб; Видеоаналитика: Детектор движения; Изменение сцены; Пересечение линии; Пересечение области; Классификация объектов; Электропитание: PoE 802.3af / DC 12 В, до 5,2 Вт; Класс защиты: IP67; Диапазон рабочих температур: -40°С...50°С | 13990
RVi-1NCT2368 (3.6) white | Rvi | Тип корпуса: Цилиндрическая; Тип матрицы: 1/2.8” КМОП; Тип объектива: Фиксированный; Фокусное расстояние: 3,6 мм ; ИК-подсветка: 50 м; Максимальное разрешение, частота кадров: 2Мп, 25к/с; Поддерживаемые видеокодеки: H.264; H.265; H.264+; H.265+; MJPEG; Дополнительно: ROI; "Коридорный режим"; Компенсация засветки: HLC; BLC; WDR 2x (120 дБ); Система шумоподавления: 3D DNR; Аудио вход/выход: 1/1; Встроенный микрофон: Да; Тревожные входы/выходы: 1/1; Поддержка карт памяти: MicroSD, до 256 Гб; Видеоаналитика: Детектор движения; Изменение сцены; Пересечение линии; Пересечение области; Классификация объектов; Электропитание: PoE 802.3af / DC 12 В, до 5,2 Вт; Класс защиты: IP67; Диапазон рабочих температур: -40°С...50°С | 13990
RVi-1NCTL2266 (2.8) white | Rvi | Тип корпуса: Цилиндрическая; Тип матрицы: 1/2.8” КМОП; Тип объектива: Фиксированный; Фокусное расстояние: 2,8 мм ; LED-подсветка: 30 м; Максимальное разрешение, частота кадров: 2Мп, 25к/с; Поддерживаемые видеокодеки: H.264; H.265; H.264+; H.265+; MJPEG; Дополнительно: ROI; "Коридорный режим"; Компенсация засветки: HLC; BLC; Система шумоподавления: 3D DNR; Встроенный микрофон: Да; Поддержка карт памяти: MicroSD, до 256 ГБ; Видеоаналитика: Детектор движения; Изменение сцены; Пересечение линии; Пересечение области; Электропитание: PoE 802.3af / DC 12 В, до 6 Вт; Класс защиты: IP67 ; Диапазон рабочих температур: -40°С...60°С | 8990
RVi-1NCTL2266 (2.8) black | Rvi | Тип корпуса: Цилиндрическая; Тип матрицы: 1/2.8” КМОП; Тип объектива: Фиксированный; Фокусное расстояние: 2,8 мм ; LED-подсветка: 30 м; Максимальное разрешение, частота кадров: 2Мп, 25к/с; Поддерживаемые видеокодеки: H.264; H.265; H.264+; H.265+; MJPEG; Дополнительно: ROI; "Коридорный режим"; Компенсация засветки: HLC; BLC; Система шумоподавления: 3D DNR; Встроенный микрофон: Да; Поддержка карт памяти: MicroSD, до 256 ГБ; Видеоаналитика: Детектор движения; Изменение сцены; Пересечение линии; Пересечение области; Электропитание: PoE 802.3af / DC 12 В, до 6 Вт; Класс защиты: IP67 ; Диапазон рабочих температур: -40°С...60°С | 10790
RVi-1NCTL2368 (2.8) white | Rvi | Тип корпуса: Цилиндрическая; Тип матрицы: 1/2.8” КМОП; Тип объектива: Фиксированный; Фокусное расстояние: 2,8 мм ; LED-подсветка: 30 м; Максимальное разрешение, частота кадров: 2Мп, 25к/с; Поддерживаемые видеокодеки: H.264; H.265; H.264+; H.265+; MJPEG; Дополнительно: ROI; "Коридорный режим"; Компенсация засветки: BLC; WDR (120 дБ); Система шумоподавления: 3D DNR; Аудио вход/выход: 1/1; Встроенный микрофон: Да; Тревожные входы/выходы: 1/1; Поддержка карт памяти: MicroSD, до 256 Гб; Видеоаналитика: Детектор движения; Изменение сцены; Пересечение линии; Пересечение области; Классификация объектов; Электропитание: PoE (802.3af) / DC 12 В, до 8,1 Вт; Класс защиты: IP67 ; Диапазон рабочих температур: -40°С...60°С | 14990
RVi-1NCTL2368 (2.8) black | Rvi | Тип корпуса: Цилиндрическая; Тип матрицы: 1/2.8” КМОП; Тип объектива: Фиксированный; Фокусное расстояние: 2,8 мм ; LED-подсветка: 30 м; Максимальное разрешение, частота кадров: 2Мп, 25к/с; Поддерживаемые видеокодеки: H.264; H.265; H.264+; H.265+; MJPEG; Дополнительно: ROI; "Коридорный режим"; Компенсация засветки: BLC; WDR (120 дБ); Система шумоподавления: 3D DNR; Аудио вход/выход: 1/1; Встроенный микрофон: Да; Тревожные входы/выходы: 1/1; Поддержка карт памяти: MicroSD, до 256 Гб; Видеоаналитика: Детектор движения; Изменение сцены; Пересечение линии; Пересечение области; Классификация объектов; Электропитание: PoE (802.3af) / DC 12 В, до 8,1 Вт; Класс защиты: IP67 ; Диапазон рабочих температур: -40°С...60°С | 14990
RVi-1NCT2025 (2.8-12) white | Rvi | Тип корпуса: Цилиндрическая; Тип матрицы: 1/2.9” КМОП; Тип объектива: Моторизированный; Фокусное расстояние: 2,8 -12мм ; Дистанция освещения ИК: 80 м; Максимальное разрешение, частота кадров: 2Мп, 25к/с; Поддерживаемые видеокодеки: H.264; H.264B; H.264H; H.265; H.264+; H.265+; Дополнительно: Антитуман; Функции компенсации засветки: HLC; BLC; Авто D-WDR; Система шумоподавления: 2D DNR; 3D DNR; Встроенный микрофон: Да; Расширенные события: Детектор движения; Детектор закрытия; Пересечение линии; Пересечение области; Вход в область; Выход из области; Электропитание: PoE (802.3af) / DC 12 В, до 9 Вт; Класс защиты: IP67; Диапазон рабочих температур: -40°С...65°С | 12990
RVi-1NCT2023 (2.8-12) | Rvi | Тип корпуса: Цилиндрическая; Тип матрицы: 1/2.7” КМОП; Тип объектива: Моторизированный; Фокусное расстояние: 2,8 -12мм ; Максимальное разрешение, частота кадров: 2Мп, 25к/с; Система шумоподавления: 3D DNR; Дистанция освещения ИК: до 40 м, в зависимости от места установки; Тип электропитания: DC 12 В; Максимальная потребляемая мощность: До 5Вт; Электропитание по PoE: PoE 802.3af; Класс защиты: IP67; Диапазон рабочих температур: -40°С...60°С | 12190
RVi-1NCT2123 (2.8-12) white | Rvi | Тип корпуса: Цилиндрическая; Тип матрицы: 1/2.7” КМОП; Тип объектива: Моторизированный; Фокусное расстояние: 2,8 -12мм ; ИК-подсветка: 50 м; Максимальное разрешение, частота кадров: 2Мп, 25к/с; Поддерживаемые видеокодеки: H.264; H.265; H.264+; H.265+; MJPEG; Дополнительно: ROI; "Коридорный режим"; Компенсация засветки: HLC; BLC; D-WDR; Система шумоподавления: 3D DNR; Поддержка карт памяти: MicroSD, до 256 ГБ; Видеоаналитика: Детектор движения; Электропитание: PoE (802.3af) / DC 12 В, до 6,2 Вт; Класс защиты: IP67 ; Диапазон рабочих температур: -40°С...60°С | 12590
RVi-1NCT2123 (2.8-12) black | Rvi | Тип корпуса: Цилиндрическая; Тип матрицы: 1/2.7” КМОП; Тип объектива: Моторизированный; Фокусное расстояние: 2,8 -12мм ; ИК-подсветка: 50 м; Максимальное разрешение, частота кадров: 2Мп, 25к/с; Поддерживаемые видеокодеки: H.264; H.265; H.264+; H.265+; MJPEG; Дополнительно: ROI; "Коридорный режим"; Компенсация засветки: HLC; BLC; D-WDR; Система шумоподавления: 3D DNR; Поддержка карт памяти: MicroSD, до 256 ГБ; Видеоаналитика: Детектор движения; Электропитание: PoE (802.3af) / DC 12 В, до 6,2 Вт; Класс защиты: IP67 ; Диапазон рабочих температур: -40°С...60°С | 12590
RVi-1NCT2363 (2.7-13.5) white | Rvi | Тип корпуса: Цилиндрическая; Тип матрицы: 1/2.8” КМОП; Тип объектива: Моторизированный; Фокусное расстояние: 2,7 -13,5мм ; ИК-подсветка: 60 м; Максимальное разрешение, частота кадров: 2Мп, 25к/с; Поддерживаемые видеокодеки: H.264; H.264B; H.264H; H.265; H.264+; H.265+; MJPEG; Дополнительно: ROI; "Коридорный режим"; Компенсация засветки: HLC; BLC; WDR (120 дБ); Система шумоподавления: 3D DNR; Поддержка карт памяти: MicroSD, до 256 ГБ; Видеоаналитика: Детектор движения; Изменение сцены; Пересечение линии; Пересечение области; Классификация объектов; Электропитание: PoE (802.3af) / DC 12 В, до 9,4 Вт; Класс защиты: IP67 ; Диапазон рабочих температур: -40°С...60°С | 29790
RVi-1NCRX20604 (2.7-11) | Rvi | Тип матрицы: 1/2.8” КМОП; Тип объектива: Трансфокатор; Фокусное расстояние: 2,7 -11мм ; Максимальное разрешение, частота кадров: 2Мп, 25к/с; 1Мп, 50к/с; Поддерживаемые видеокодеки: H.264; H.265; H.264+; H.265+; MJPEG; Компенсация засветки: HLC; BLC; WDR 2x (120 дБ); Система шумоподавления: 2D DNR; 3D DNR; Дополнительно: ROI; Defog; Поддержка карт памяти: MicroSD, до 128 Гб; Протоколы телеметрии: DH-SD; Функции PTZ: Предустановки - 300, Патрули - 5, Туры - 8, Панорамирование - 0, Сканирование - 5, Автотрекинг - Нет; Видеоаналитика: Детектор движения; Детектор лиц; Пересечение линии; Пересечение области; Оставленные/Пропавшие предметы; Электропитание: PoE 802.3af / DC 12 В, до 5,5 Вт; Класс защиты: IP66 IK10; Диапазон рабочих температур: -40°С...60°С; Тип корпуса: Поворотная скоростная | 28890
RVi-1NCZ53523 (5-115) | Rvi | Тип корпуса: Поворотная скоростная; Тип матрицы: 1/2.7” КМОП-сенсор с прогрессивной разверткой; Тип объектива: Трансфокатор; Фокусное расстояние: 5 -115мм ; Максимальное разрешение, частота кадров: 5Мп, 30к/с; Система шумоподавления: 3D DNR; Дистанция освещения ИК: до 150 м, в зависимости от места установки; Базовые события: Детектор движения; Детектор закрытия; Тревожный вход; Тревожный выход; Нет SD-карты; Ошибка SD-карты; Не достаточно памяти; Конфликт IP-адресов; Напряжение; Аудиовход: 1; Аудиовыход: 1; Тревожный вход: 1; Тревожный выход: 1; Функции PTZ: Предустановки - 500, Патрули - 8, Туры - 16, Панорамирование - Да, Сканирование - Да, Автотрекинг - Нет; Протоколы телеметрии: Pelco-P/D; Максимальная потребляемая мощность: До 19,4Вт; Тип электропитания: DC 12 В; Электропитание по PoE: PoE (802.3at); Класс защиты: IP66; Диапазон рабочих температур: -40°С...65°С | 47990
RVi-1NCZ23723-A (5-115) | Rvi | Тип корпуса: Поворотная скоростная; Тип матрицы: 1/2.8” КМОП-сенсор с прогрессивной разверткой; Тип объектива: Трансфокатор; Фокусное расстояние: 5 -115мм ; Максимальное разрешение, частота кадров: 2Мп, 30к/с; Система шумоподавления: 3D DNR; Дистанция освещения ИК: до 150 м, в зависимости от места установки; Базовые события: Детектор движения; Детектор закрытия; Тревожный вход; Тревожный выход; Нет SD-карты; Ошибка SD-карты; Не достаточно памяти; Конфликт IP-адресов; Напряжение; Аудиовход: 1; Аудиовыход: 1; Тревожный вход: 1; Тревожный выход: 1; Функции PTZ: Предустановки - 500, Патрули - 8, Туры - 16, Панорамирование - Да, Сканирование - Да, Автотрекинг - Нет; Протоколы телеметрии: Pelco-P/D; Максимальная потребляемая мощность: До 18,5Вт; Тип электропитания: DC 12 В; Электропитание по PoE: PoE (802.3at); Класс защиты: IP66; Диапазон рабочих температур: -40°С...65°С | 35990
RVi-1NCZ23723 (5-115) | Rvi | Тип корпуса: Поворотная скоростная; Тип матрицы: 1/2.8” КМОП-сенсор с прогрессивной разверткой; Тип объектива: Трансфокатор; Фокусное расстояние: 5 -115мм ; Максимальное разрешение, частота кадров: 2Мп, 30к/с; Система шумоподавления: 3D DNR; Дистанция освещения ИК: до 150 м, в зависимости от места установки; Базовые события: Детектор движения; Детектор закрытия; Нет SD-карты; Ошибка SD-карты; Не достаточно памяти; Конфликт IP-адресов; Напряжение; Функции PTZ: Предустановки - 500, Патрули - 8, Туры - 16, Панорамирование - Да, Сканирование - Да, Автотрекинг - Нет; Протоколы телеметрии: Pelco-P/D; Максимальная потребляемая мощность: До 17,6Вт; Тип электропитания: DC 12 В; Электропитание по PoE: PoE (802.3at); Класс защиты: IP66; Диапазон рабочих температур: -40°С...65°С | 29990
RVi-1NCZX20712 (5.3-64) | Rvi | Тип матрицы: 1/2.8” КМОП; Тип объектива: Трансфокатор; Фокусное расстояние: 5,3 -64мм ; Максимальное разрешение, частота кадров: 2Мп, 25к/с; Поддерживаемые видеокодеки: H.264; H.265; H.264+; H.265+; MJPEG; Компенсация засветки: HLC; BLC; WDR 2x (120 дБ); Система шумоподавления: 2D DNR; 3D DNR; Дополнительно: ROI; Defog; Аудио вход/выход: 1/1; Тревожные входы/выходы: 2/1; Поддержка карт памяти: MicroSD, до 128 Гб; Протоколы телеметрии: DH-SD; Функции PTZ: Предустановки - 300, Патрули - 5, Туры - 8, Панорамирование - , Сканирование - , Автотрекинг - Нет; Видеоаналитика: Детектор движения; Детектор лиц; Пересечение линии; Пересечение области; Изменение сцены; Оставленные/Пропавшие предметы; Электропитание: PoE+ 802.3at / AC 24 В, до 22 Вт; Класс защиты: IP66 IK10; Диапазон рабочих температур: -40°С...60°С; Тип корпуса: Поворотная скоростная | 53990
RVi-1NCZX20725 (4.8-120) | Rvi | Тип матрицы: 1/2.8” КМОП; Тип объектива: Трансфокатор; Фокусное расстояние: 4,8 -120мм ; Максимальное разрешение, частота кадров: 2Мп, 50к/с; Поддерживаемые видеокодеки: H.264; H.265; H.264+; H.265+; MJPEG; Компенсация засветки: HLC; BLC; WDR 2x (120 дБ); Система шумоподавления: 2D DNR; 3D DNR; Дополнительно: ROI; Defog; EIS; Аудио вход/выход: 1/1; Тревожные входы/выходы: 2/1; Поддержка карт памяти: MicroSD, до 256 Гб; Протоколы телеметрии: DH-SD; Функции PTZ: Предустановки - 300, Патрули - , Туры - 8, Панорамирование - , Сканирование - 5, Автотрекинг - Автотрекинг; Видеоаналитика: Детектор движения; Детектор лиц; Пересечение линии; Пересечение области; Изменение сцены; Оставленные/Пропавшие предметы; Электропитание: PoE+ 802.3at / AC 24 В, до 23 Вт; Класс защиты: IP67 IK10; Диапазон рабочих температур: -40°С...60°С; Тип корпуса: Поворотная скоростная | 59990
RVi-1NCZX20730 (4.5-135) | Rvi | Тип матрицы: 1/2.8” КМОП; Тип объектива: Трансфокатор; Фокусное расстояние: 4,5 -135мм ; Максимальное разрешение, частота кадров: 2Мп, 50к/с; Поддерживаемые видеокодеки: H.264; H.265; H.264+; H.265+; MJPEG; Компенсация засветки: HLC; BLC; WDR 2x (120 дБ); Система шумоподавления: 2D DNR; 3D DNR; Дополнительно: ROI; Defog; EIS; Аудио вход/выход: 1/1; Тревожные входы/выходы: 2/1; Поддержка карт памяти: MicroSD, до 256 Гб; Протоколы телеметрии: DH-SD; Функции PTZ: Предустановки - 300, Патрули - 0, Туры - 8, Панорамирование - 0, Сканирование - 5, Автотрекинг - Автотрекинг; Видеоаналитика: Детектор движения; Детектор лиц; Пересечение линии; Пересечение области; Изменение сцены; Оставленные/Пропавшие предметы; Электропитание: PoE+ 802.3at / AC 24 В, до 23 Вт; Класс защиты: IP67 IK10; Диапазон рабочих температур: -40°С...60°С; Тип корпуса: Поворотная скоростная | 76990
RVi-1NCZX20732-I1 (4.9-156) | Rvi | Тип корпуса: Поворотная скоростная; Тип матрицы: 1/2.8” КМОП; Тип объектива: Трансфокатор; Фокусное расстояние: 4,9 -156мм ; Максимальное разрешение, частота кадров: 2Мп, 50к/с; Поддерживаемые видеокодеки: H.264; H.265; H.264+; H.265+; MJPEG; Дополнительно: ROI; Антитуман; Стабилизация изображения (EIS); Компенсация засветки: HLC; BLC; WDR (120 дБ); Система шумоподавления: 2D DNR; 3D DNR; Аудио вход/выход: 1/1; Тревожные входы/выходы: 2/1; Поддержка карт памяти: MicroSD, до 256 ГБ; Протоколы телеметрии: Pelco-P/D; DH-SD; Функции PTZ: Предустановки - 300, Патрули - 5, Туры - 8, Панорамирование - Да, Сканирование - Да, Автотрекинг - Автотрекинг; Видеоаналитика: Детектор движения; Детектор закрытия; Изменение сцены; Пересечение линии; Пересечение области; Пересечение преграды; Остановка в области; Оставленный предмет; Пропавший предмет; Праздношатание; Контроль скорости; Классификация объектов; Детектор лиц; Электропитание: PoE (802.3at) / AC 24 В, до 16 Вт; Класс защиты: IP66 IK10; Диапазон рабочих температур: -50°С...60°С | 87990
RVi-1NCRX20712 (5.3-64) white | Rvi | Тип матрицы: 1/2.8” КМОП; Тип объектива: Трансфокатор; Фокусное расстояние: 5,3 -64мм ; Максимальное разрешение, частота кадров: 2Мп, 25к/с; Поддерживаемые видеокодеки: H.264; H.264+; MJPEG; Компенсация засветки: HLC; BLC; WDR 2x (120 дБ); Система шумоподавления: 2D DNR; 3D DNR; Дополнительно: ROI; Defog; Аудио вход/выход: 1/1; Тревожные входы/выходы: 2/1; Поддержка карт памяти: MicroSD, до 256 Гб; Протоколы телеметрии: DH-SD; Функции PTZ: Предустановки - 300, Патрули - 5, Туры - 8, Панорамирование - 0, Сканирование - 0, Автотрекинг - Нет; Видеоаналитика: Детектор движения; Детектор лиц; Пересечение линии; Пересечение области; Изменение сцены; Оставленные/Пропавшие предметы; Электропитание: PoE+ 802.3at / AC 24 В, до 12 Вт; Класс защиты: IP66 IK10; Диапазон рабочих температур: -40°С...60°С; Тип корпуса: Поворотная скоростная | 39990
RVi-1NCZ20745-C (4-178) | Rvi | Тип матрицы: 1/2.8” КМОП; Тип объектива: Трансфокатор; Фокусное расстояние: 4 -178мм ; ИК-подсветка: 300 м; Максимальное разрешение, частота кадров: 2Мп, 50к/с; Поддерживаемые видеокодеки: H.264; H.265; H.264+; H.265+; Компенсация засветки: HLC; BLC; WDR 2x (120 дБ); Система шумоподавления: 2D DNR; 3D DNR; Дополнительно: ROI; Defog; EIS; Щетка стеклоочистителя; Аудио вход/выход: 1/1; Тревожные входы/выходы: 7/2; Поддержка карт памяти: MicroSD, до 256 Гб; Протоколы телеметрии: Pelco-P/D; DH-SD; Функции PTZ: Предустановки - 300, Патрули - 5, Туры - 8, Панорамирование - 0, Сканирование - 0, Автотрекинг - Автотрекинг; Видеоаналитика: Детектор движения; Детектор лиц; Пересечение линии; Пересечение области; Изменение сцены; Оставленные/Пропавшие предметы; Электропитание: Hi-PoE / AC 24 В, до 38 Вт; Класс защиты: IP67; Диапазон рабочих температур: -50°С...60°С; Тип корпуса: Поворотная скоростная | 239690
RVi-1NCZ20833-I2 (5.8-191.4) | Rvi | Тип корпуса: Поворотная скоростная; Тип матрицы: 1/1.8” КМОП; Тип объектива: Трансфокатор; Фокусное расстояние: 5,8 -191,4мм ; ИК-подсветка: 200 м; Максимальное разрешение, частота кадров: 2Мп, 50к/с; Поддерживаемые видеокодеки: H.264; H.265; H.264+; H.265+; MJPEG; Дополнительно: ROI; Антитуман; Стабилизация изображения (EIS); Компенсация засветки: HLC; BLC; WDR (120 дБ); Система шумоподавления: 2D DNR; 3D DNR; Аудио вход/выход: 1/1; Тревожные входы/выходы: 7/2; Поддержка карт памяти: MicroSD, до 256 ГБ; Протоколы телеметрии: Pelco-P/D; DH-SD; Функции PTZ: Предустановки - 300, Патрули - 5, Туры - 8, Панорамирование - Да, Сканирование - Да, Автотрекинг - Автотрекинг; Видеоаналитика: Детектор движения; Детектор закрытия; Изменение сцены; Пересечение линии; Пересечение области; Пересечение преграды; Остановка в области; Оставленный предмет; Пропавший предмет; Праздношатание; Контроль скорости; Классификация объектов; Детектор лиц; Электропитание: Hi-PoE / AC 24 В, до 32 Вт; Класс защиты: IP67 IK10; Диапазон рабочих температур: -40°С...70°С | 229990
RVi-1NCMW2028 (2.8) | Rvi | Тип корпуса: Малогабаритная; Тип матрицы: 1/2.8” КМОП; Тип объектива: Фиксированный; Фокусное расстояние: 2,8 мм ; ИК-подсветка: 15 м; Максимальное разрешение, частота кадров: 2Мп, 25к/с; Поддерживаемые видеокодеки: H.264; H.264B; H.264H; H.265; MJPEG; Дополнительно: ROI; Антитуман; Световая сигнализация; Компенсация засветки: HLC; BLC; D-WDR; Система шумоподавления: 3D DNR; Встроенный микрофон: Да; Встроенный динамик: Да; Тревожные входы/выходы: 1/1; Поддержка карт памяти: MicroSD, до 256 ГБ; Видеоаналитика: Детектор движения; Детектор закрытия; Электропитание: PoE (802.3af) / DC 12 В, до 4,5 Вт; Диапазон рабочих температур: -10°С...45°С | 8590
Разрешение 4 Мп
RVI-1NCE4047 (2.7-13.5) white | Rvi | Тип матрицы: 1/3” КМОП; Тип объектива: Моторизированный; Фокусное расстояние: 2,7-13,5 мм ; ИК-подсветка: 50 м; Максимальное разрешение, частота кадров: 4Мп, 25к/с; 4Мп, 25к/с; Поддерживаемые видеокодеки: H.264; H.265; H.264+; H.265+; MJPEG; Компенсация засветки: HLC; BLC; WDR 2x (120 дБ); Система шумоподавления: 3D DNR; Дополнительно: ROI; Defog; Встроенный микрофон: Да; Поддержка карт памяти: MicroSD, до 128 Гб; Видеоаналитика: Детектор движения; Детектор лиц; Пересечение линии; Пересечение области; Изменение сцены; Оставленные/Пропавшие предметы; Электропитание: PoE 802.3af / DC 12 В, до 8,5 Вт; Класс защиты: IP67 ; Диапазон рабочих температур: -40°С...60°С; Тип корпуса: Шар в стакане | 27990
RVi-1NCE4143 (2.8-12) black | Rvi | Тип матрицы: 1/3” КМОП; Тип объектива: Моторизированный; Фокусное расстояние: 2,8 -12мм ; ИК-подсветка: 50 м; Максимальное разрешение, частота кадров: 4Мп, 20к/с; 4Мп, 25к/с; Поддерживаемые видеокодеки: H.264; H.265; H.264+; H.265+; MJPEG; Компенсация засветки: HLC; BLC; WDR 2x (120 дБ); Система шумоподавления: 3D DNR; Дополнительно: ROI; "Коридорный режим"; Поддержка карт памяти: MicroSD, до 256 Гб; Видеоаналитика: Детектор движения; Электропитание: PoE 802.3af / DC 12 В, до 6,9 Вт; Класс защиты: IP67 ; Диапазон рабочих температур: -40°С...60°С; Тип корпуса: Шар в стакане | 12990
RVi-1NCE4054 (2.8) white | Rvi | Тип корпуса: Шар в стакане; Тип матрицы: 1/2.8” КМОП; Тип объектива: Фиксированный; Фокусное расстояние: 2,8 мм ; Дистанция освещения ИК: 30 м; Максимальное разрешение, частота кадров: 4Мп, 25к/с; Поддерживаемые видеокодеки: H.264; H.264B; H.264H; H.265; H.264+; H.265+; Дополнительно: Антитуман; Функции компенсации засветки: HLC; BLC; Авто WDR (120 дБ); Система шумоподавления: 2D DNR; 3D DNR; Встроенный микрофон: Да; Поддержка карт памяти: MicroSD, до 512 ГБ; Расширенные события: Детектор движения; Детектор закрытия; Пересечение линии; Пересечение области; Вход в область; Выход из области; Электропитание: PoE (802.3af) / DC 12 В, до 6 Вт; Класс защиты: IP67; Диапазон рабочих температур: -40°С...65°С | 8990 | NEW
RVi-1NCE4054 (4) white | Rvi | Тип корпуса: Шар в стакане; Тип матрицы: 1/2.8” КМОП; Тип объектива: Фиксированный; Фокусное расстояние: 4 мм ; Дистанция освещения ИК: 30 м; Максимальное разрешение, частота кадров: 4Мп, 25к/с; Поддерживаемые видеокодеки: H.264; H.264B; H.264H; H.265; H.264+; H.265+; Дополнительно: Антитуман; Функции компенсации засветки: HLC; BLC; Авто WDR (120 дБ); Система шумоподавления: 2D DNR; 3D DNR; Встроенный микрофон: Да; Поддержка карт памяти: MicroSD, до 512 ГБ; Расширенные события: Детектор движения; Детектор закрытия; Пересечение линии; Пересечение области; Вход в область; Выход из области; Электропитание: PoE (802.3af) / DC 12 В, до 6 Вт; Класс защиты: IP67; Диапазон рабочих температур: -40°С...65°С | 8990 | NEW
RVi-1NCEL4074 (2.8) white | Rvi | Тип корпуса: Шар в стакане; Тип матрицы: 1/1.8” КМОП; Тип объектива: Фиксированный; Фокусное расстояние: 2,8 мм ; Максимальное разрешение, частота кадров: 4Мп, 25к/с; Система шумоподавления: 2D DNR; 3D DNR; Дистанция освещения LED: до 20 м, в зависимости от места установки; Встроенный микрофон: Да; Тип электропитания: DC 12 В; Максимальная потребляемая мощность: До 8Вт; Электропитание по PoE: PoE (802.3af); Класс защиты: IP67; Диапазон рабочих температур: -40°С...65°С | 14990
RVi-1NCE4366 (2.8) white | Rvi | Тип корпуса: Шар в стакане; Тип матрицы: 1/3” КМОП; Тип объектива: Фиксированный; Фокусное расстояние: 2,8 мм ; ИК-подсветка: 50 м; Максимальное разрешение, частота кадров: 4Мп, 25к/с; Поддерживаемые видеокодеки: H.264; H.265; H.264+; H.265+; MJPEG; Дополнительно: ROI; "Коридорный режим"; Компенсация засветки: HLC; BLC; WDR (120 дБ); Система шумоподавления: 3D DNR; Встроенный микрофон: Да; Поддержка карт памяти: MicroSD, до 256 ГБ; Видеоаналитика: Детектор движения; Изменение сцены; Пересечение линии; Пересечение области; Классификация объектов; Электропитание: PoE 802.3af / DC 12 В, до 7,7 Вт; Класс защиты: IP67 ; Диапазон рабочих температур: -40°С...60°С | 13390
RVi-1NCE4366 (2.8) black | Rvi | Тип корпуса: Шар в стакане; Тип матрицы: 1/3” КМОП; Тип объектива: Фиксированный; Фокусное расстояние: 2,8 мм ; ИК-подсветка: 50 м; Максимальное разрешение, частота кадров: 4Мп, 25к/с; Поддерживаемые видеокодеки: H.264; H.265; H.264+; H.265+; MJPEG; Дополнительно: ROI; "Коридорный режим"; Компенсация засветки: HLC; BLC; WDR (120 дБ); Система шумоподавления: 3D DNR; Встроенный микрофон: Да; Поддержка карт памяти: MicroSD, до 256 ГБ; Видеоаналитика: Детектор движения; Изменение сцены; Пересечение линии; Пересечение области; Классификация объектов; Электропитание: PoE 802.3af / DC 12 В, до 7,7 Вт; Класс защиты: IP67 ; Диапазон рабочих температур: -40°С...60°С | 13390
RVi-1NCEL4336 (2.8) white | Rvi | Тип корпуса: Шар в стакане; Тип матрицы: 1/2.7” КМОП; Тип объектива: Фиксированный; Фокусное расстояние: 2,8 мм ; LED-подсветка: 30 м; Максимальное разрешение, частота кадров: 4Мп, 25к/с; Поддерживаемые видеокодеки: H.264; H.265; H.264+; H.265+; MJPEG; Дополнительно: ROI; "Коридорный режим"; Компенсация засветки: HLC; BLC; WDR (120 дБ); Система шумоподавления: 3D DNR; Встроенный микрофон: Да; Поддержка карт памяти: MicroSD, до 256 ГБ; Видеоаналитика: Детектор движения; Изменение сцены; Пересечение линии; Пересечение области; Классификация объектов; Электропитание: PoE (802.3af) / DC 12 В, до 8,5 Вт; Класс защиты: IP67 ; Диапазон рабочих температур: -40°С...60°С | 13990
RVi-1NCEL4336 (2.8) black | Rvi | Тип корпуса: Шар в стакане; Тип матрицы: 1/2.7” КМОП; Тип объектива: Фиксированный; Фокусное расстояние: 2,8 мм ; LED-подсветка: 30 м; Максимальное разрешение, частота кадров: 4Мп, 25к/с; Поддерживаемые видеокодеки: H.264; H.265; H.264+; H.265+; MJPEG; Дополнительно: ROI; "Коридорный режим"; Компенсация засветки: HLC; BLC; WDR (120 дБ); Система шумоподавления: 3D DNR; Встроенный микрофон: Да; Поддержка карт памяти: MicroSD, до 256 ГБ; Видеоаналитика: Детектор движения; Изменение сцены; Пересечение линии; Пересечение области; Классификация объектов; Электропитание: PoE (802.3af) / DC 12 В, до 8,5 Вт; Класс защиты: IP67 ; Диапазон рабочих температур: -40°С...60°С | 13990
RVi-1NCD4054 (2.8) white | Rvi | Тип корпуса: Купольная; Тип матрицы: 1/2.8” КМОП; Тип объектива: Фиксированный; Фокусное расстояние: 2,8 мм ; Дистанция освещения ИК: 30 м; Максимальное разрешение, частота кадров: 4Мп, 25к/с; Поддерживаемые видеокодеки: H.264; H.264B; H.264H; H.265; H.264+; H.265+; Дополнительно: Антитуман; Функции компенсации засветки: HLC; BLC; Авто WDR (120 дБ); Система шумоподавления: 2D DNR; 3D DNR; Встроенный микрофон: Да; Поддержка карт памяти: MicroSD, до 512 ГБ; Расширенные события: Детектор движения; Детектор закрытия; Пересечение линии; Пересечение области; Вход в область; Выход из области; Электропитание: PoE (802.3af) / DC 12 В, до 5 Вт; Класс защиты: IP67 IK10; Диапазон рабочих температур: -40°С...65°С | 9790
RVi-1NCD4054 (4) white | Rvi | Тип корпуса: Купольная; Тип матрицы: 1/2.8” КМОП; Тип объектива: Фиксированный; Фокусное расстояние: 4 мм ; Дистанция освещения ИК: 30 м; Максимальное разрешение, частота кадров: 4Мп, 25к/с; Поддерживаемые видеокодеки: H.264; H.264B; H.264H; H.265; H.264+; H.265+; Дополнительно: Антитуман; Функции компенсации засветки: HLC; BLC; Авто WDR (120 дБ); Система шумоподавления: 2D DNR; 3D DNR; Встроенный микрофон: Да; Поддержка карт памяти: MicroSD, до 512 ГБ; Расширенные события: Детектор движения; Детектор закрытия; Пересечение линии; Пересечение области; Вход в область; Выход из области; Электропитание: PoE (802.3af) / DC 12 В, до 5 Вт; Класс защиты: IP67 IK10; Диапазон рабочих температур: -40°С...65°С | 9790
RVi-1NCD4242 (2.8) white | Rvi | Тип корпуса: Купольная; Тип матрицы: 1/3” КМОП; Тип объектива: Фиксированный; Фокусное расстояние: 2,8 мм ; ИК-подсветка: 30 м; Максимальное разрешение, частота кадров: 4Мп, 20к/с; 3, 25; Поддерживаемые видеокодеки: H.264; H.264B; H.264H; H.265; H.264+; H.265+; Смарт-битрейт: Да; Дополнительно: ROI; "Коридорный режим"; Компенсация засветки: HLC; BLC; WDR 2x (120 дБ); Система шумоподавления: 3D DNR; Поддержка карт памяти: MicroSD, до 256 Гб; Видеоаналитика: Детектор движения; Изменение сцены; Пересечение линии; Пересечение области; Электропитание: PoE 802.3af / DC 12 В, до 5,2 Вт; Класс защиты: IP67 IK10; Диапазон рабочих температур: -40°С...60°С | 11590
RVi-1NCD4368 (2.8) black | Rvi | Тип матрицы: 1/3” КМОП; Тип объектива: Фиксированный; Фокусное расстояние: 2,8 мм ; ИК-подсветка: 50 м; Максимальное разрешение, частота кадров: 4Мп, 25к/с; Поддерживаемые видеокодеки: H.264; H.265; H.264+; H.265+; MJPEG; Компенсация засветки: HLC; BLC; WDR 2x (120 дБ); Система шумоподавления: 3D DNR; Дополнительно: ROI; "Коридорный режим"; Аудио вход/выход: 1/1; Тревожные входы/выходы: 1/1; Поддержка карт памяти: MicroSD, до 256 Гб; Видеоаналитика: Детектор движения; Изменение сцены; Пересечение линии; Пересечение области; Электропитание: PoE 802.3af / DC 12 В, до 7,3 Вт; Класс защиты: IP68 IK10; Диапазон рабочих температур: -40°С...+60°С; Тип корпуса: Купольная | 11590
RVi-1NCE4067 (2.7-12) white | Rvi | Тип корпуса: Шар в стакане; Тип матрицы: 1/1.8” КМОП; Тип объектива: Моторизированный; Фокусное расстояние: 2,7 -12мм ; ИК-подсветка: 40 м; Максимальное разрешение, частота кадров: 4Мп, 25к/с; Поддерживаемые видеокодеки: H.264; H.264+; H.265+; MJPEG; Дополнительно: ROI; Антитуман; Стабилизация изображения (EIS); Компенсация засветки: HLC; BLC; WDR (140 дБ); Система шумоподавления: 2D DNR; 3D DNR; Встроенный микрофон: Да; Поддержка карт памяти: MicroSD, до 256 ГБ; Видеоаналитика: Детектор движения; Изменение сцены; Пересечение линии; Пересечение области; Оставленные/Пропавшие предметы; Праздношатание; Подсчет объектов; Контроль остановки; Детектор лиц; Классификация объектов; Контроль скорости; Обнаружение скопления людей; Тепловая карта; Электропитание: PoE (802.3af) / DC 12 В, до 7,5 Вт; Класс защиты: IP67 ; Диапазон рабочих температур: -40°С...60°С | 37990
RVi-1NCD4069 (8-32) white | Rvi | Тип корпуса: Купольная; Тип матрицы: 1/1.8” КМОП; Тип объектива: Моторизированный; Фокусное расстояние: 8 -32мм ; ИК-подсветка: 80 м; Максимальное разрешение, частота кадров: 4Мп, 25к/с; 2, 50; Поддерживаемые видеокодеки: H.264; H.265; H.264+; H.265+; MJPEG; Дополнительно: ROI; Defog; EIS; "Коридорный режим"; Компенсация засветки: HLC; BLC; WDR (140 дБ); Система шумоподавления: 3D DNR; Аудио вход/выход: 1/1; Встроенный микрофон: Да; Тревожные входы/выходы: 1/1; Поддержка карт памяти: MicroSD, до 256 ГБ; Видеоаналитика: Детектор движения; Изменение сцены; Пересечение линии; Пересечение области; Оставленные/Пропавшие предметы; Праздношатание; Подсчет объектов; Контроль остановки; Детектор лиц; Классификация объектов; Контроль скорости; Обнаружение скопления людей; Тепловая карта; Электропитание: PoE+ 802.3at / DC 12 В; AC 24 В, до 18,7 Вт; Класс защиты: IP67 IK10; Диапазон рабочих температур: -50°С...60°С | 37990
RVi-1NCD4349 (2.7-13.5) white | Rvi | Тип корпуса: Купольная; Тип матрицы: 1/3” КМОП; Тип объектива: Моторизированный; Фокусное расстояние: 2,7 -13,5мм ; ИК-подсветка: 40 м; Максимальное разрешение, частота кадров: 4Мп, 25к/с; Поддерживаемые видеокодеки: H.264; H.265; H.264+; H.265+; MJPEG; Дополнительно: ROI; "Коридорный режим"; Компенсация засветки: HLC; BLC; WDR (120 дБ); SSA; Система шумоподавления: 3D DNR; Аудио вход/выход: 1/1; Тревожные входы/выходы: 1/1; Поддержка карт памяти: MicroSD, до 256 ГБ; Видеоаналитика: Детектор движения; Изменение сцены; Пересечение линии; Пересечение области; Классификация объектов; Электропитание: PoE (802.3af) / DC 12 В, до 8,5 Вт; Класс защиты: IP67 IK10; Диапазон рабочих температур: -40°С...60°С | 23990
RVi-1NCDX4064 (3.6) white | Rvi | Тип матрицы: 1/1.8” КМОП; Тип объектива: Фиксированный; Фокусное расстояние: 3,6 мм ; Максимальное разрешение, частота кадров: 4Мп, 25к/с; 2Мп, 50к/с; Поддерживаемые видеокодеки: H.264; H.265; H.264+; H.265+; MJPEG; Компенсация засветки: HLC; BLC; WDR 3x (140 дБ); Система шумоподавления: 3D DNR; Дополнительно: ROI; Defog; "Коридорный режим"; Аудио вход/выход: 1/1; Тревожные входы/выходы: 1/1; Поддержка карт памяти: MicroSD, до 256 Гб; Видеоаналитика: Детектор движения; Изменение сцены; Пересечение линии; Пересечение области; Оставленные/Пропавшие предметы; Праздношатание; Подсчет объектов; Контроль остановки; Детектор лиц; Классификация объектов; Контроль скорости; Обнаружение скопления людей; Тепловая карта; Электропитание: PoE 802.3af / DC 12 В, до 4,4 Вт; Класс защиты: IP67 IK10; Диапазон рабочих температур: -40°С...60°С; Тип корпуса: Купольная | 21990
RVi-1NCDX4338 (2.8) white | Rvi | Тип корпуса: Купольная; Тип матрицы: 1/2.7” КМОП; Тип объектива: Фиксированный; Фокусное расстояние: 2,8 мм ; Максимальное разрешение, частота кадров: 4Мп, 25к/с; Поддерживаемые видеокодеки: H.264; H.265; H.264+; H.265+; MJPEG; Дополнительно: ROI; "Коридорный режим"; Компенсация засветки: HLC; BLC; WDR (120 дБ); Система шумоподавления: 3D DNR; Аудио вход/выход: 1/1; Тревожные входы/выходы: 1/1; Поддержка карт памяти: MicroSD, до 256 ГБ; Видеоаналитика: Детектор движения; Изменение сцены; Пересечение линии; Пересечение области; Классификация объектов; Электропитание: PoE 802.3af / DC 12 В, до 4,4 Вт; Класс защиты: IP67 IK10; Диапазон рабочих температур: -40°С...60°С | 14990
RVi-1NCF4248 (2.8) white | Rvi | Тип корпуса: Купольная; Тип матрицы: 1/3” КМОП; Тип объектива: Фиксированный; Фокусное расстояние: 2,8 мм ; ИК-подсветка: 30 м; Максимальное разрешение, частота кадров: 4Мп, 20к/с; Поддерживаемые видеокодеки: H.264; H.265; H.264+; H.265+; MJPEG; Дополнительно: ROI; "Коридорный режим"; Компенсация засветки: HLC; BLC; WDR (120 дБ); Система шумоподавления: 3D DNR; Аудио вход/выход: 1/1; Встроенный микрофон: Да; Тревожные входы/выходы: 1/1; Поддержка карт памяти: MicroSD, до 256 ГБ; Видеоаналитика: Детектор движения; Изменение сцены; Пересечение линии; Пересечение области; Электропитание: PoE 802.3af / DC 12 В, до 5,4 Вт; Класс защиты: IP67 IK10; Диапазон рабочих температур: -40°С...60°С | 14990
RVi-1NCF4248 (2.8) black | Rvi | Тип корпуса: Купольная; Тип матрицы: 1/3” КМОП; Тип объектива: Фиксированный; Фокусное расстояние: 2,8 мм ; ИК-подсветка: 30 м; Максимальное разрешение, частота кадров: 4Мп, 20к/с; Поддерживаемые видеокодеки: H.264; H.265; H.264+; H.265+; MJPEG; Дополнительно: ROI; "Коридорный режим"; Компенсация засветки: HLC; BLC; WDR (120 дБ); Система шумоподавления: 3D DNR; Аудио вход/выход: 1/1; Встроенный микрофон: Да; Тревожные входы/выходы: 1/1; Поддержка карт памяти: MicroSD, до 256 ГБ; Видеоаналитика: Детектор движения; Изменение сцены; Пересечение линии; Пересечение области; Электропитание: PoE 802.3af / DC 12 В, до 5,4 Вт; Класс защиты: IP67 IK10; Диапазон рабочих температур: -40°С...60°С | 14990
RVi-1NCT4030 (2.8) | Rvi | Тип корпуса: Цилиндрическая; Тип матрицы: 1/3” КМОП; Тип объектива: Фиксированный; Фокусное расстояние: 2,8 мм ; Максимальное разрешение, частота кадров: 4Мп, 20к/с; 3, 25; Система шумоподавления: 3D DNR; Дистанция освещения ИК: до 30 м, в зависимости от места установки; Тип электропитания: DC 12 В; Максимальная потребляемая мощность: До 4,2Вт; Электропитание по PoE: PoE (802.3af); Класс защиты: IP67; Диапазон рабочих температур: -40°С...60°С | 7790
RVi-1NCT4054 (2.8) white | Rvi | Тип корпуса: Цилиндрическая; Тип матрицы: 1/2.8” КМОП; Тип объектива: Фиксированный; Фокусное расстояние: 2,8 мм ; Дистанция освещения ИК: 50 м; Максимальное разрешение, частота кадров: 4Мп, 25к/с; Поддерживаемые видеокодеки: H.264; H.264B; H.264H; H.265; H.264+; H.265+; Дополнительно: Антитуман; Функции компенсации засветки: HLC; BLC; Авто WDR (120 дБ); Система шумоподавления: 2D DNR; 3D DNR; Встроенный микрофон: Да; Поддержка карт памяти: MicroSD, до 512 ГБ; Расширенные события: Детектор движения; Детектор закрытия; Пересечение линии; Пересечение области; Вход в область; Выход из области; Электропитание: PoE (802.3af) / DC 12 В, до 6 Вт; Класс защиты: IP67; Диапазон рабочих температур: -40°С...65°С | 8790
RVi-1NCT4054 (4) white | Rvi | Тип корпуса: Цилиндрическая; Тип матрицы: 1/2.8” КМОП; Тип объектива: Фиксированный; Фокусное расстояние: 4 мм ; Дистанция освещения ИК: 50 м; Максимальное разрешение, частота кадров: 4Мп, 25к/с; Поддерживаемые видеокодеки: H.264; H.264B; H.264H; H.265; H.264+; H.265+; Дополнительно: Антитуман; Функции компенсации засветки: HLC; BLC; Авто WDR (120 дБ); Система шумоподавления: 2D DNR; 3D DNR; Встроенный микрофон: Да; Поддержка карт памяти: MicroSD, до 512 ГБ; Расширенные события: Детектор движения; Детектор закрытия; Пересечение линии; Пересечение области; Вход в область; Выход из области; Электропитание: PoE (802.3af) / DC 12 В, до 6 Вт; Класс защиты: IP67; Диапазон рабочих температур: -40°С...65°С | 8790
RVi-1NCTL4074 (4) white | Rvi | Тип корпуса: Цилиндрическая; Тип матрицы: 1/1.8” КМОП; Тип объектива: Фиксированный; Фокусное расстояние: 4 мм ; Дистанция освещения LED: 30 м; Максимальное разрешение, частота кадров: 4Мп, 25к/с; Поддерживаемые видеокодеки: H.264; H.264B; H.264H; H.265; H.264+; H.265+; MJPEG; Дополнительно: Антитуман; Функции компенсации засветки: HLC; BLC; Авто WDR (120 дБ); Система шумоподавления: 2D DNR; 3D DNR; Встроенный микрофон: Да; Поддержка карт памяти: MicroSD, до 512 ГБ; Расширенные события: Детектор движения; Детектор закрытия; Пересечение линии; Пересечение области; Вход в область; Выход из области; Электропитание: PoE (802.3af) / DC 12 В, до 9 Вт; Класс защиты: IP67; Диапазон рабочих температур: -40°С...65°С | 13990
RVi-1NCT4143-P (2.8-12) white | Rvi | Тип корпуса: Цилиндрическая; Тип матрицы: 1/3” КМОП; Тип объектива: Моторизированный; Фокусное расстояние: 2,8 -12мм ; ИК-подсветка: 50 м; Максимальное разрешение, частота кадров: 4Мп, 20к/с; 4, 25; Поддерживаемые видеокодеки: H.264; H.265; H.264+; H.265+; MJPEG; Дополнительно: ROI; "Коридорный режим"; Компенсация засветки: HLC; BLC; WDR (120 дБ); Система шумоподавления: 3D DNR; Поддержка карт памяти: MicroSD, до 256 Гб; Видеоаналитика: Детектор движения; Электропитание: PoE (802.3af) / DC 12 В, до 7,4 Вт; Класс защиты: IP67 ; Диапазон рабочих температур: -40°С...60°С | 13990
RVi-1NCT4143-P (2.8-12) black | Rvi | Тип корпуса: Цилиндрическая; Тип матрицы: 1/3” КМОП; Тип объектива: Моторизированный; Фокусное расстояние: 2,8 -12мм ; ИК-подсветка: 50 м; Максимальное разрешение, частота кадров: 4Мп, 20к/с; 4, 25; Поддерживаемые видеокодеки: H.264; H.265; H.264+; H.265+; MJPEG; Дополнительно: ROI; "Коридорный режим"; Компенсация засветки: HLC; BLC; WDR (120 дБ); Система шумоподавления: 3D DNR; Поддержка карт памяти: MicroSD, до 256 Гб; Видеоаналитика: Детектор движения; Электропитание: PoE (802.3af) / DC 12 В, до 7,4 Вт; Класс защиты: IP67 ; Диапазон рабочих температур: -40°С...60°С | 13990
RVi-1NCTL4338 (2.8) white | Rvi | Тип корпуса: Цилиндрическая; Тип матрицы: 1/2.7” КМОП; Тип объектива: Фиксированный; Фокусное расстояние: 2,8 мм ; LED-подсветка: 30 м; Максимальное разрешение, частота кадров: 4Мп, 25к/с; Поддерживаемые видеокодеки: H.264; H.265; H.264+; H.265+; MJPEG; Дополнительно: ROI; "Коридорный режим"; Компенсация засветки: HLC; BLC; WDR (120 дБ); Система шумоподавления: 3D DNR; Аудио вход/выход: 1/1; Встроенный микрофон: Да; Тревожные входы/выходы: 1/1; Поддержка карт памяти: MicroSD, до 256 ГБ; Видеоаналитика: Детектор движения; Изменение сцены; Пересечение линии; Пересечение области; Классификация объектов; Электропитание: PoE (802.3af) / DC 12 В, до 8,4 Вт; Класс защиты: IP67 ; Диапазон рабочих температур: -40°С...60°С | 15990
RVi-1NCT4368 (2.8) black | Rvi | Тип корпуса: Цилиндрическая; Тип матрицы: 1/3” КМОП; Тип объектива: Фиксированный; Фокусное расстояние: 2,8 мм ; ИК-подсветка: 50 м; Максимальное разрешение, частота кадров: 4Мп, 25к/с; Поддерживаемые видеокодеки: H.264; H.265; H.264+; H.265+; MJPEG; Дополнительно: ROI; "Коридорный режим"; Компенсация засветки: HLC; BLC; WDR (120 дБ); Система шумоподавления: 3D DNR; Аудио вход/выход: 1/1; Встроенный микрофон: Да; Тревожные входы/выходы: 1/1; Поддержка карт памяти: MicroSD, до 256 ГБ; Видеоаналитика: Детектор движения; Изменение сцены; Пересечение линии; Пересечение области; Классификация объектов; Электропитание: PoE 802.3af / DC 12 В, до 5,4 Вт; Класс защиты: IP67 ; Диапазон рабочих температур: -40°С...60°С | 19590
RVi-1NCT4368 (3.6) white | Rvi | Тип корпуса: Цилиндрическая; Тип матрицы: 1/3” КМОП; Тип объектива: Фиксированный; Фокусное расстояние: 3,6 мм ; ИК-подсветка: 50 м; Максимальное разрешение, частота кадров: 4Мп, 25к/с; Поддерживаемые видеокодеки: H.264; H.265; H.264+; H.265+; MJPEG; Дополнительно: ROI; "Коридорный режим"; Компенсация засветки: HLC; BLC; WDR (120 дБ); Система шумоподавления: 3D DNR; Аудио вход/выход: 1/1; Встроенный микрофон: Да; Тревожные входы/выходы: 1/1; Поддержка карт памяти: MicroSD, до 256 ГБ; Видеоаналитика: Детектор движения; Изменение сцены; Пересечение линии; Классификация объектов; Электропитание: PoE 802.3af / DC 12 В, до 5,4 Вт; Класс защиты: IP67 ; Диапазон рабочих температур: -40°С...60°С | 14990
RVi-1NCT4065 (8-32) white | Rvi | Тип корпуса: Цилиндрическая; Тип матрицы: 1/1.8 КМОП; Тип объектива: Моторизированный; Фокусное расстояние: 8 -32мм ; ИК-подсветка: 120 м; Максимальное разрешение, частота кадров: 4Мп, 25к/с; 2, 50; Поддерживаемые видеокодеки: H.264; H.265; H.264+; H.265+; MJPEG; Дополнительно: ROI; Антитуман; Стабилизация изображения (EIS); Компенсация засветки: HLC; BLC; WDR (140 дБ); Система шумоподавления: 3D DNR; Аудио вход/выход: 1/1; Тревожные входы/выходы: 2/1; Поддержка карт памяти: MicroSD, до 256 ГБ; Видеоаналитика: Детектор движения; Детектор закрытия; Изменение сцены; Пересечение линии; Пересечение области; Оставленный предмет; Пропавший предмет; Праздношатание; Подсчет объектов; Детектор лиц; Остановка в области; Классификация объектов; Контроль скорости; Обнаружение скопления людей; Тепловая карта; Электропитание: PoE (802.3at) / DC 12 В, до 15,2 Вт; Класс защиты: IP67 IK10; Диапазон рабочих температур: -50°С...60°С | 51990
RVi-1NCT4349 (2.7-13.5) white | Rvi | Тип корпуса: Цилиндрическая; Тип матрицы: 1/3” КМОП; Тип объектива: Моторизированный; Фокусное расстояние: 2,7 -13,5мм ; ИК-подсветка: 60 м; Максимальное разрешение, частота кадров: 4Мп, 25к/с; Поддерживаемые видеокодеки: H.264; H.265; H.264+; H.265+; MJPEG; Дополнительно: ROI; "Коридорный режим"; Компенсация засветки: HLC; BLC; WDR (120 дБ); SSA; Система шумоподавления: 3D DNR; Аудио вход/выход: 1/1; Тревожные входы/выходы: 1/1; Поддержка карт памяти: MicroSD, до 256 ГБ; Видеоаналитика: Детектор движения; Изменение сцены; Пересечение линии; Пересечение области; Классификация объектов; Электропитание: PoE (802.3af) / DC 12 В, до 9,8 Вт; Класс защиты: IP67 ; Диапазон рабочих температур: -40°С...60°С | 31990
RVi-1NCT4349 (2.7-13.5) black | Rvi | Тип корпуса: Цилиндрическая; Тип матрицы: 1/3” КМОП; Тип объектива: Моторизированный; Фокусное расстояние: 2,7 -13,5мм ; ИК-подсветка: 60 м; Максимальное разрешение, частота кадров: 4Мп, 25к/с; Поддерживаемые видеокодеки: H.264; H.265; H.264+; H.265+; MJPEG; Дополнительно: ROI; "Коридорный режим"; Компенсация засветки: HLC; BLC; WDR (120 дБ); SSA; Система шумоподавления: 3D DNR; Аудио вход/выход: 1/1; Тревожные входы/выходы: 1/1; Поддержка карт памяти: MicroSD, до 256 ГБ; Видеоаналитика: Детектор движения; Изменение сцены; Пересечение линии; Пересечение области; Классификация объектов; Электропитание: PoE (802.3af) / DC 12 В, до 9,8 Вт; Класс защиты: IP67 ; Диапазон рабочих температур: -40°С...60°С | 31990
RVi-1NCTX4064 (3.6) white | Rvi | Тип матрицы: 1/1.8 КМОП; Тип объектива: Фиксированный; Фокусное расстояние: 3,6 мм ; Максимальное разрешение, частота кадров: 4Мп, 25к/с; 2Мп, 50к/с; Поддерживаемые видеокодеки: H.264; H.265; H.264+; H.265+; MJPEG; Компенсация засветки: HLC; BLC; WDR 3x (140 дБ); Система шумоподавления: 3D DNR; Дополнительно: ROI; Defog; "Коридорный режим"; Аудио вход/выход: 1/1; Тревожные входы/выходы: 1/1; Поддержка карт памяти: MicroSD, до 256 Гб; Видеоаналитика: Детектор движения; Изменение сцены; Пересечение линии; Пересечение области; Оставленные/Пропавшие предметы; Праздношатание; Подсчет объектов; Контроль остановки; Детектор лиц; Классификация объектов; Контроль скорости; Обнаружение скопления людей; Тепловая карта; Электропитание: PoE 802.3af / DC 12 В, до 4,4 Вт; Класс защиты: IP67; Диапазон рабочих температур: -40°С...60°С; Тип корпуса: Цилиндрическая | 21990
RVi-1NCT4469 (2.7-12) white | Rvi | Тип корпуса: Цилиндрическая; Тип матрицы: 1/1.8” КМОП; Тип объектива: Моторизированный; Фокусное расстояние: 2,7 -12мм ; ИК-подсветка: 60 м; Максимальное разрешение, частота кадров: 4Мп, 50к/с; Поддерживаемые видеокодеки: H.264; H.265; H.264+; H.265+; MJPEG; Дополнительно: ROI; Антитуман; Стабилизация изображения (EIS); Компенсация засветки: HLC; BLC; WDR (140 дБ); Система шумоподавления: 2D DNR; 3D DNR; Аудио вход/выход: 1/1; Тревожные входы/выходы: 3/2; Поддержка карт памяти: MicroSD, до 256 ГБ; Видеоаналитика: Детектор движения; Детектор закрытия; Изменение сцены; Пересечение линии; Пересечение области; Остановка в области; Оставленный предмет; Пропавший предмет; Праздношатание; Контроль скорости; Подсчет объектов; Подсчет объктов в области; Подсчет очереди; Классификация объектов; Детектор лиц; Распознавание лиц; Обнаружение скопления людей; Распознавание автомобильных номеров; Электропитание: PoE+ 802.3at / DC 12 В; AC 24 В, до 17,3 Вт; Класс защиты: IP67 IK10; Диапазон рабочих температур: -40°С...60°С | 129590
RVi-1NCT4469 (8-32) white | Rvi | Тип корпуса: Цилиндрическая; Тип матрицы: 1/1.8” КМОП; Тип объектива: Моторизированный; Фокусное расстояние: 8 -32мм ; ИК-подсветка: 120 м; Максимальное разрешение, частота кадров: 4Мп, 50к/с; Поддерживаемые видеокодеки: H.264; H.265; H.264+; H.265+; MJPEG; Дополнительно: ROI; Антитуман; Стабилизация изображения (EIS); Компенсация засветки: HLC; BLC; WDR (140 дБ); Система шумоподавления: 2D DNR; 3D DNR; Аудио вход/выход: 1/1; Тревожные входы/выходы: 3/2; Поддержка карт памяти: MicroSD, до 256 ГБ; Видеоаналитика: Детектор движения; Детектор закрытия; Изменение сцены; Пересечение линии; Пересечение области; Остановка в области; Оставленный предмет; Пропавший предмет; Праздношатание; Контроль скорости; Подсчет объектов; Подсчет объктов в области; Подсчет очереди; Классификация объектов; Детектор лиц; Распознавание лиц; Обнаружение скопления людей; Распознавание автомобильных номеров; Электропитание: PoE+ 802.3at / DC 12 В; AC 24 В, до 17,3 Вт; Класс защиты: IP67 IK10; Диапазон рабочих температур: -40°С...60°С | 91990
RVi-1NCZ40625-I1 (5.4-135) | Rvi | Тип корпуса: Поворотная скоростная; Тип матрицы: 1/1.8” КМОП; Тип объектива: Трансфокатор; Фокусное расстояние: 5,4 -135мм ; ИК-подсветка: 150 м; Максимальное разрешение, частота кадров: 4Мп, 25к/с; Поддерживаемые видеокодеки: H.264; H.265; H.264+; H.265+; MJPEG; Дополнительно: ROI; Антитуман; Стабилизация изображения (EIS); Компенсация засветки: HLC; BLC; WDR (120 дБ); Система шумоподавления: 2D DNR; 3D DNR; Аудио вход/выход: 1/1; Тревожные входы/выходы: 2/1; Поддержка карт памяти: MicroSD, до 256 ГБ; Протоколы телеметрии: DH-SD; Функции PTZ: Предустановки - 300, Патрули - 5, Туры - 8, Панорамирование - Да, Сканирование - Да, Автотрекинг - Автотрекинг; Видеоаналитика: Детектор движения; Детектор закрытия; Изменение сцены; Пересечение линии; Пересечение области; Пересечение преграды; Остановка в области; Оставленный предмет; Пропавший предмет; Праздношатание; Контроль скорости; Классификация объектов; Детектор лиц; Электропитание: PoE+ 802.3at / AC 24 В, до 20 Вт; Класс защиты: IP67 IK10; Диапазон рабочих температур: -50°С...70°С | 153090
RVi-1NCMW4238 (2.8) white | Rvi | Тип корпуса: Малогабаритная; Тип матрицы: 1/3” КМОП; Тип объектива: Фиксированный; Фокусное расстояние: 2,8 мм ; ИК-подсветка: 10 м; Максимальное разрешение, частота кадров: 4Мп, 25к/с; Поддерживаемые видеокодеки: H.264; H.264B; H.264H; H.265; H.264+; H.265+; MJPEG; Дополнительно: ROI; Датчик движения (PIR); Компенсация засветки: HLC; BLC; D-WDR; Система шумоподавления: 3D DNR; Встроенный микрофон: Да; Встроенный динамик: Да; Тревожные входы/выходы: 1/1; Поддержка карт памяти: MicroSD, до 256 ГБ; Видеоаналитика: Детектор движения; Детектор закрытия; Классификация объектов; Диапазон рабочих температур: -10°С...45°С | 8990
Разрешение 5 Мп
RVi-1NCE5065 (2.8-12) white | Rvi | Тип корпуса: Шар в стакане; Тип матрицы: 1/2.8” КМОП; Тип объектива: Моторизированный; Фокусное расстояние: 2,8 -12мм ; Дистанция освещения ИК: 30 м; Максимальное разрешение, частота кадров: 4Мп, 25к/с; Поддерживаемые видеокодеки: H.264; H.264B; H.264H; H.265; H.264+; H.265+; Дополнительно: Антитуман; Функции компенсации засветки: HLC; BLC; Авто WDR (120 дБ); Система шумоподавления: 2D DNR; 3D DNR; Встроенный микрофон: Да; Расширенные события: Детектор движения; Детектор закрытия; Пересечение линии; Пересечение области; Вход в область; Выход из области; Электропитание: PoE (802.3af) / DC 12 В, до 8,5 Вт; Класс защиты: IP67; Диапазон рабочих температур: -40°С...65°С | 15390 | NEW
RVi-1NCD5065 (2.8-12) white | Rvi | Тип корпуса: Купольная; Тип матрицы: 1/2.8” КМОП; Тип объектива: Моторизированный; Фокусное расстояние: 2,8 -12мм ; Дистанция освещения ИК: 30 м; Максимальное разрешение, частота кадров: 4Мп, 25к/с; Поддерживаемые видеокодеки: H.264; H.264B; H.264H; H.265; H.264+; H.265+; Дополнительно: Антитуман; Функции компенсации засветки: HLC; BLC; Авто WDR (120 дБ); Система шумоподавления: 2D DNR; 3D DNR; Встроенный микрофон: Да; Поддержка карт памяти: MicroSD, до 512 ГБ; Расширенные события: Детектор движения; Детектор закрытия; Пересечение линии; Пересечение области; Вход в область; Выход из области; Электропитание: PoE (802.3af) / DC 12 В, до 7,5 Вт; Класс защиты: IP67 IK10; Диапазон рабочих температур: -40°С...65°С | 15990 | NEW
RVi-1NCF5336 (2.8) black | Rvi | Тип матрицы: 1/2.7” КМОП; Тип объектива: Фиксированный; Фокусное расстояние: 2,8 мм ; ИК-подсветка: 50 м; Максимальное разрешение, частота кадров: 5Мп, 20к/с; 4Мп, 25к/с; Поддерживаемые видеокодеки: H.264; H.265; H.264+; H.265+; MJPEG; Компенсация засветки: HLC; BLC; WDR (120 дБ); Система шумоподавления: 3D DNR; Дополнительно: ROI; "Коридорный режим"; Встроенный микрофон: Да; Поддержка карт памяти: MicroSD, до 256 ГБ; Видеоаналитика: Детектор движения; Изменение сцены; Пересечение линии; Пересечение области; Классификация объектов; Электропитание: PoE 802.3af / DC 12 В, до 5,7 Вт; Класс защиты: IP67 IK10; Диапазон рабочих температур: -40°С...60°С; Тип корпуса: Купольная | 19990
RVi-1NCFX5138 (1.4) white | Rvi | Тип корпуса: Купольная; Тип матрицы: 1/2.7” КМОП; Тип объектива: Фиксированный; Фокусное расстояние: 1,4 мм ; Максимальное разрешение, частота кадров: 5Мп, 25к/с; Поддерживаемые видеокодеки: H.264; H.264B; H.264H; H.265; H.264+; H.265+; MJPEG; Дополнительно: ROI; Компенсация засветки: HLC; BLC; WDR (120 дБ); SSA; Система шумоподавления: 3D DNR; Аудио вход/выход: 1/1; Встроенный микрофон: Да; Тревожные входы/выходы: 1/1; Поддержка карт памяти: MicroSD, до 256 ГБ; Видеоаналитика: Детектор движения; Детектор закрытия; Изменение сцены; Пересечение линии; Пересечение области; Подсчет объектов; Тепловая карта; Электропитание: PoE (802.3af) / DC 12 В, до 5,1 Вт; Класс защиты: IP67 IK10; Диапазон рабочих температур: -40°С...60°С | 25990
RVi-1NCE5336 (2.8) white | Rvi | Тип корпуса: Шар в стакане; Тип матрицы: 1/2.7” КМОП; Тип объектива: Фиксированный; Фокусное расстояние: 2,8 мм ; ИК-подсветка: 50 м; Максимальное разрешение, частота кадров: 5Мп, 20к/с; Поддерживаемые видеокодеки: H.264; H.265; H.264+; H.265+; MJPEG; Дополнительно: ROI; "Коридорный режим"; Компенсация засветки: HLC; BLC; WDR (120 дБ); Система шумоподавления: 3D DNR; Встроенный микрофон: Да; Поддержка карт памяти: MicroSD, до 256 ГБ; Видеоаналитика: Детектор движения; Изменение сцены; Пересечение линии; Пересечение области; Классификация объектов; Электропитание: PoE 802.3af / DC 12 В, до 8,1 Вт; Класс защиты: IP67 ; Диапазон рабочих температур: -40°С...60°С | 13790
RVi-1NCT5338 (2.8) white | Rvi | Тип корпуса: Цилиндрическая; Тип матрицы: 1/2.7” КМОП; Тип объектива: Фиксированный; Фокусное расстояние: 2,8 мм ; ИК-подсветка: 50 м; Максимальное разрешение, частота кадров: 5Мп, 20к/с; 4, 25; Поддерживаемые видеокодеки: H.264; H.265; H.264+; H.265+; MJPEG; Дополнительно: ROI; "Коридорный режим"; Компенсация засветки: HLC; BLC; WDR (120 дБ); Система шумоподавления: 3D DNR; Аудио вход/выход: 1/1; Встроенный микрофон: Да; Тревожные входы/выходы: 1/1; Поддержка карт памяти: MicroSD, до 256 ГБ; Видеоаналитика: Детектор движения; Изменение сцены; Пересечение линии; Пересечение области; Классификация объектов; Электропитание: PoE 802.3af / DC 12 В, до 5,4 Вт; Класс защиты: IP67; Диапазон рабочих температур: -40°С...60°С | 17390
RVi-1NCT5065 (2.8-12) white | Rvi | Тип корпуса: Цилиндрическая; Тип матрицы: 1/2.8” КМОП; Тип объектива: Моторизированный; Фокусное расстояние: 2,8 -12мм ; Дистанция освещения ИК: 80 м; Максимальное разрешение, частота кадров: 4Мп, 25к/с; Поддерживаемые видеокодеки: H.264; H.264B; H.264H; H.265; H.264+; H.265+; Дополнительно: Антитуман; Функции компенсации засветки: HLC; BLC; Авто WDR (120 дБ); Система шумоподавления: 2D DNR; 3D DNR; Встроенный микрофон: Да; Поддержка карт памяти: MicroSD, до 512 ГБ; Расширенные события: Детектор движения; Детектор закрытия; Пересечение линии; Пересечение области; Вход в область; Выход из области; Электропитание: PoE (802.3af) / DC 12 В, до 9 Вт; Класс защиты: IP67; Диапазон рабочих температур: -40°С...65°С | 16590 | NEW
Разрешение 8 Мп
RVi-1NCD8045 (3.7-11) | Rvi | Тип матрицы: 1/1.8” КМОП; Тип объектива: Моторизированный; Фокусное расстояние: 3,7-11мм ; ИК-подсветка: 30 м; Максимальное разрешение, частота кадров: 8Мп, 25к/с; 8Мп, 25к/с; Поддерживаемые видеокодеки: H.264; H.265; H.264+; H.265+; MJPEG; Компенсация засветки: HLC; BLC; WDR 2x (120 дБ); Система шумоподавления: 3D DNR; Дополнительно: ROI; Аудио вход/выход: 1/1; Тревожные входы/выходы: 1/1; Поддержка карт памяти: MicroSD, до 128 Гб; Видеоаналитика: Детектор движения; Пересечение линии; Пересечение области; Изменение сцены; Электропитание: PoE 802.3af / DC 12 В, до 10,9 Вт; Класс защиты: IP67 IK10; Диапазон рабочих температур: -40°С...60°С; Тип корпуса: Купольная | 27990
RVi-1NCD8042 (2.8) | Rvi | Тип матрицы: 1/1.8” КМОП; Тип объектива: Фиксированный; Фокусное расстояние: 2,8 мм ; ИК-подсветка: 30 м; Максимальное разрешение, частота кадров: 8Мп, 25к/с; Поддерживаемые видеокодеки: H.264; H.265; H.264+; H.265+; MJPEG; Компенсация засветки: HLC; BLC; WDR 2x (120 дБ); Система шумоподавления: 3D DNR; Дополнительно: ROI; Поддержка карт памяти: MicroSD, до 128 Гб; Видеоаналитика: Детектор движения; Пересечение линии; Пересечение области; Изменение сцены; Электропитание: PoE 802.3af / DC 12 В, до 8,9 Вт; Класс защиты: IP67 IK10; Диапазон рабочих температур: -40°С...60°С; Тип корпуса: Купольная | 19990
RVi-1NCD8042 (4.0) | Rvi | Тип матрицы: 1/1.8” КМОП; Тип объектива: Фиксированный; Фокусное расстояние: 4 мм ; ИК-подсветка: 30 м; Максимальное разрешение, частота кадров: 8Мп, 25к/с; Поддерживаемые видеокодеки: H.264; H.265; H.264+; H.265+; MJPEG; Компенсация засветки: HLC; BLC; WDR 2x (120 дБ); Система шумоподавления: 3D DNR; Дополнительно: ROI; Поддержка карт памяти: MicroSD, до 128 Гб; Видеоаналитика: Детектор движения; Пересечение линии; Пересечение области; Изменение сцены; Электропитание: PoE 802.3af / DC 12 В, до 8,9 Вт; Класс защиты: IP67 IK10; Диапазон рабочих температур: -40°С...60°С; Тип корпуса: Купольная | 18590
RVi-1NCD8232 (2.8) white | Rvi | Тип корпуса: Купольная; Тип матрицы: 1/2.7” КМОП; Тип объектива: Фиксированный; Фокусное расстояние: 2,8 мм ; ИК-подсветка: 30 м; Максимальное разрешение, частота кадров: 8Мп, 15к/с; Поддерживаемые видеокодеки: H.264; H.265; H.264+; H.265+; MJPEG; Дополнительно: ROI; "Коридорный режим"; Компенсация засветки: HLC; BLC; WDR (120 дБ); Система шумоподавления: 3D DNR; Поддержка карт памяти: MicroSD, до 256 ГБ; Видеоаналитика: Детектор движения; Изменение сцены; Пересечение линии; Пересечение области; Электропитание: PoE (802.3af) / DC 12 В, до 6,2 Вт; Класс защиты: IP67 IK10; Диапазон рабочих температур: -40°С...60°С | 17990
RVi-1NCD8348 (2.8) white | Rvi | Тип корпуса: Купольная; Тип матрицы: 1/2.8” КМОП; Тип объектива: Фиксированный; ИК-подсветка: 30 м; Максимальное разрешение, частота кадров: 8Мп, 25к/с; Поддерживаемые видеокодеки: H.264; H.265; H.264+; H.265+; MJPEG; Дополнительно: ROI; "Коридорный режим"; Компенсация засветки: HLC; BLC; WDR (120 дБ); SSA; Система шумоподавления: 3D DNR; Аудио вход/выход: 1/1; Тревожные входы/выходы: 1/1; Поддержка карт памяти: MicroSD, до 256 ГБ; Видеоаналитика: Детектор движения; Изменение сцены; Пересечение линии; Пересечение области; Классификация объектов; Электропитание: PoE (802.3af) / DC 12 В, до 6 Вт; Класс защиты: IP67 IK10; Диапазон рабочих температур: -40°С...60°С | 21990
RVi-1NCD8349 (2.7-13.5) white | Rvi | Тип корпуса: Купольная; Тип матрицы: 1/2.8” КМОП; Тип объектива: Моторизированный; Фокусное расстояние: 2,7 -13,5мм ; ИК-подсветка: 40 м; Максимальное разрешение, частота кадров: 8Мп, 25к/с; Поддерживаемые видеокодеки: H.264; H.265; H.264+; H.265+; MJPEG; Дополнительно: ROI; "Коридорный режим"; Компенсация засветки: HLC; BLC; WDR (120 дБ); SSA; Система шумоподавления: 3D DNR; Аудио вход/выход: 1/1; Тревожные входы/выходы: 1/1; Поддержка карт памяти: MicroSD, до 256 ГБ; Видеоаналитика: Детектор движения; Изменение сцены; Пересечение линии; Пересечение области; Классификация объектов; Электропитание: PoE (802.3af) / DC 12 В, до 6,8 Вт; Класс защиты: IP67 IK10; Диапазон рабочих температур: -40°С...60°С | 38990
RVi-1NCD8239 (2.7-13.5) white | Rvi | Тип корпуса: Купольная; Тип матрицы: 1/2.7” КМОП; Тип объектива: Моторизированный; Фокусное расстояние: 2,7 -13,5мм ; ИК-подсветка: 40 м; Максимальное разрешение, частота кадров: 8Мп, 15к/с; Поддерживаемые видеокодеки: H.264; H.265; H.264+; H.265+; MJPEG; Дополнительно: ROI; "Коридорный режим"; Компенсация засветки: HLC; BLC; WDR (120 дБ); Система шумоподавления: 3D DNR; Аудио вход/выход: 1/1; Тревожные входы/выходы: 1/1; Поддержка карт памяти: MicroSD, до 256 ГБ; Видеоаналитика: Детектор движения; Изменение сцены; Пересечение линии; Пересечение области; Электропитание: PoE (802.3af) / DC 12 В, до 7,4 Вт; Класс защиты: IP67 IK10; Диапазон рабочих температур: -40°С...60°С | 28990
RVi-1NCE8346 (2.8) white | Rvi | Тип корпуса: Шар в стакане; Тип матрицы: 1/2.8” КМОП; Тип объектива: Фиксированный; ИК-подсветка: 30 м; Максимальное разрешение, частота кадров: 8Мп, 25к/с; Поддерживаемые видеокодеки: H.264; H.265; H.264+; H.265+; MJPEG; Дополнительно: ROI; "Коридорный режим"; Компенсация засветки: HLC; BLC; WDR (120 дБ); SSA; Система шумоподавления: 3D DNR; Встроенный микрофон: Да; Поддержка карт памяти: MicroSD, до 256 ГБ; Видеоаналитика: Детектор движения; Изменение сцены; Пересечение линии; Пересечение области; Классификация объектов; Электропитание: PoE (802.3af) / DC 12 В, до 6,9 Вт; Класс защиты: IP67 ; Диапазон рабочих температур: -40°С...60°С | 21990
RVi-1NCE8233 (2.7-13.5) white | Rvi | Тип корпуса: Шар в стакане; Тип матрицы: 1/2.7” КМОП; Тип объектива: Моторизированный; Фокусное расстояние: 2,7 -13,5мм ; ИК-подсветка: 40 м; Максимальное разрешение, частота кадров: 8Мп, 15к/с; Поддерживаемые видеокодеки: H.264; H.265; H.264+; H.265+; MJPEG; Дополнительно: ROI; "Коридорный режим"; Компенсация засветки: HLC; BLC; WDR (120 дБ); Система шумоподавления: 3D DNR; Встроенный микрофон: Да; Поддержка карт памяти: MicroSD, до 256 ГБ; Видеоаналитика: Детектор движения; Изменение сцены; Пересечение линии; Пересечение области; Электропитание: PoE (802.3af) / DC 12 В, до 7,6 Вт; Класс защиты: IP67 ; Диапазон рабочих температур: -40°С...60°С | 23990
RVi-1NCE8347 (2.7-13.5) white | Rvi | Тип корпуса: Шар в стакане; Тип матрицы: 1/2.8” КМОП; Тип объектива: Моторизированный; Фокусное расстояние: 2,7 -13,5мм ; ИК-подсветка: 50 м; Максимальное разрешение, частота кадров: 8Мп, 25к/с; Поддерживаемые видеокодеки: H.264; H.265; H.264+; H.265+; MJPEG; Дополнительно: ROI; "Коридорный режим"; Компенсация засветки: HLC; BLC; WDR (120 дБ); SSA; Система шумоподавления: 3D DNR; Встроенный микрофон: Да; Поддержка карт памяти: MicroSD, до 256 ГБ; Видеоаналитика: Детектор движения; Изменение сцены; Пересечение линии; Пересечение области; Классификация объектов; Электропитание: PoE (802.3af) / DC 12 В, до 6 Вт; Класс защиты: IP67; Диапазон рабочих температур: -40°С...60°С | 33990
RVi-1NCT8044 (2.8) white | Rvi | Тип корпуса: Цилиндрическая; Тип матрицы: 1/2.8” КМОП; Тип объектива: Фиксированный; Фокусное расстояние: 2,8 мм ; Дистанция освещения ИК: 50 м; Максимальное разрешение, частота кадров: 8Мп, 20к/с; Поддерживаемые видеокодеки: H.264; H.264B; H.264H; H.265; H.264+; H.265+; MJPEG; Дополнительно: Антитуман; Функции компенсации засветки: HLC; BLC; Авто WDR (120 дБ); Система шумоподавления: 2D DNR; 3D DNR; Встроенный микрофон: Да; Поддержка карт памяти: MicroSD, до 512 ГБ; Расширенные события: Детектор движения; Детектор закрытия; Пересечение линии; Пересечение области; Вход в область; Выход из области; Электропитание: PoE (802.3af) / DC 12 В, до 6 Вт; Класс защиты: IP67; Диапазон рабочих температур: -40°С...65°С | 18990 | NEW
RVi-1NCT8238 (6.0) white | Rvi | Тип корпуса: Цилиндрическая; Тип матрицы: 1/2.7” КМОП; Тип объектива: Фиксированный; Фокусное расстояние: 6 мм ; ИК-подсветка: 80 м; Максимальное разрешение, частота кадров: 8Мп, 15к/с; 4, 25; Поддерживаемые видеокодеки: H.264; H.265; H.264+; H.265+; MJPEG; Дополнительно: ROI; "Коридорный режим"; Компенсация засветки: HLC; BLC; WDR (120 дБ); Система шумоподавления: 3D DNR; Аудио вход/выход: 1/1; Тревожные входы/выходы: 1/1; Поддержка карт памяти: MicroSD, до 256 ГБ; Видеоаналитика: Детектор движения; Изменение сцены; Пересечение линии; Пересечение области; Электропитание: PoE (802.3af) / DC 12 В, до 8,4 Вт; Класс защиты: IP67; Диапазон рабочих температур: -40°С...60°С | 19990
RVi-1NCT8348 (2.8) white | Rvi | Тип корпуса: Цилиндрическая; Тип матрицы: 1/2.8” КМОП; Тип объектива: Фиксированный; ИК-подсветка: 30 м; Максимальное разрешение, частота кадров: 8Мп, 25к/с; Поддерживаемые видеокодеки: H.264; H.265; H.264+; H.265+; MJPEG; Дополнительно: ROI; "Коридорный режим"; Компенсация засветки: HLC; BLC; WDR (120 дБ); SSA; Система шумоподавления: 3D DNR; Аудио вход/выход: 1/1; Встроенный микрофон: Да; Тревожные входы/выходы: 1/1; Поддержка карт памяти: MicroSD, до 256 ГБ; Видеоаналитика: Детектор движения; Изменение сцены; Пересечение линии; Пересечение области; Классификация объектов; Электропитание: PoE (802.3af) / DC 12 В, до 5,5 Вт; Класс защиты: IP67; Диапазон рабочих температур: -40°С...60°С | 25990
RVi-1NCT8349 (2.7-13.5) white | Rvi | Тип корпуса: Цилиндрическая; Тип матрицы: 1/2.8” КМОП; Тип объектива: Моторизированный; Фокусное расстояние: 2,7 -13,5мм ; Максимальное разрешение, частота кадров: 8Мп, 25к/с; Система шумоподавления: 3D DNR; Дистанция освещения ИК: до 60 м, в зависимости от места установки; Аудиовход: 1; Аудиовыход: 1; Тревожный вход: 1; Тревожный выход: 1; Тип электропитания: DC 12 В; Максимальная потребляемая мощность: До 9,2Вт; Электропитание по PoE: PoE (802.3af); Класс защиты: IP67; Диапазон рабочих температур: -40°С...60°С | 40890
IP-ВИДЕОРЕГИСТРАТОРЫ
1 серия
До 8-ми видео потоков
RVi-1NR08120 | Rvi | Количество каналов: 8; Максимальное разрешение записи на канал: 8 Мп (3840×2160); Максимальный входящий битрейт: 80 Мбит/с; Поддерживаемые видеокодеки: H.264; H.265; Видеовыходы: 1 FullHD (1920×1080) / 1 UltraHD 4K (3840×2160); Количество, тип, максимальный объем HDD: 1 SATA до 10 ТБ каждый | 14490
RVi-1NR08241 | Rvi | Количество каналов: 8; Максимальное разрешение записи на канал: 8 Мп (3840×2160); Максимальный входящий битрейт: 160 Мбит/с; Максимальный исходящий битрейт: 64 Мбит/с; Поддерживаемые видеокодеки: H.264; H.264B; H.264H; H.265; H.264+; H.265+; MJPEG; AI-кодек; Видеовыходы: 1 FullHD (1920×1080) / 1 UltraHD 4K (3840×2160); Тревожные входы/выходы: 4/2; Количество, тип, максимальный объем HDD: 2 SATA до 10 ТБ каждый | 29490
RVi-1NR05120 | Rvi | Количество каналов: 5; Максимальное разрешение записи на канал: 6 Мп (3072×2048); Максимальный входящий битрейт: 50 Мбит/с; Максимальный исходящий битрейт: 40 Мбит/с; Поддерживаемые видеокодеки: H.264; H.264B; H.264H; H.265; H.264+; H.265+; MJPEG; Видеовыходы: 1 FullHD (1920×1080) / 1 UltraHD 4K (3840×2160); Количество, тип, максимальный объем HDD: 1 SATA до 10 ТБ каждый | 9190 | NEW
До 20-ти видео потоков
RVi-1NR16141 | Rvi | Количество каналов: 16; Максимальное разрешение записи на канал: 8 Мп (3840×2160); Максимальный входящий битрейт: 80 Мбит/с; Максимальный исходящий битрейт: 60 Мбит/с; Поддерживаемые видеокодеки: H.264; H.264B; H.264H; H.265; H.264+; H.265+; MJPEG; AI-кодек; Видеовыходы: 1 FullHD (1920×1080) / 1 UltraHD 4K (3840×2160); Количество, тип, максимальный объем HDD: 1 SATA до 10 ТБ каждый | 17990 | NEW
RVi-1NR16440 | Rvi | Количество каналов: 16; Максимальное разрешение записи на канал: 8Мп (3840х2160); Максимальный входящий битрейт: 200 Мбит/с; Поддерживаемые видеокодеки: H.264; H.265; H.264+; H.265+; MJPEG; Видеовыходы: 1 FullHD (1920х1080) / 1 UltraHD 4K (3840×2160); Тревожные входы/выходы: 16/4; Количество, тип, максимальный объем HDD: 4 SATA до 10 ТБ каждый | 49990
RVi-1NR16441 | Rvi | Количество каналов: 16; Максимальное разрешение записи на канал: 16 Мп (4620×3465); Максимальный входящий битрейт: 256 Мбит/с; Максимальный исходящий битрейт: 256 Мбит/с; Поддерживаемые видеокодеки: H.264; H.264B; H.264H; H.265; H.264+; H.265+; MJPEG; Видеовыходы: 1 FullHD (1920×1080) / 1 UltraHD 4K (3840×2160); Тревожные входы/выходы: 16/6; Количество, тип, максимальный объем HDD: 4 SATA до 10 ТБ каждый | 59990
RVi-1NR16841 | Rvi | Количество каналов: 16; Максимальное разрешение записи на канал: 12 Мп (4000×3000); Максимальный входящий битрейт: 320 Мбит/с; Максимальный исходящий битрейт: 320 Мбит/с; Поддерживаемые видеокодеки: H.264; H.265; H.264+; H.265+; MJPEG; Видеовыходы: 2 FullHD (1920×1080) / 2 UltraHD 4K (3840×2160); Тревожные входы/выходы: 16/6; Количество, тип, максимальный объем HDD: 8 SATA до 10 ТБ каждый; Поддержка RAID: 0; 1; 5; 6; 10 | 74990
RVi-1NR10120 | Rvi | Количество каналов: 10; Максимальное разрешение записи на канал: 6 Мп (3072×2048); Максимальный входящий битрейт: 50 Мбит/с; Максимальный исходящий битрейт: 40 Мбит/с; Поддерживаемые видеокодеки: H.264; H.264B; H.264H; H.265; H.264+; H.265+; MJPEG; Видеовыходы: 1 FullHD (1920×1080) / 1 UltraHD 4K (3840×2160); Количество, тип, максимальный объем HDD: 1 SATA до 10 ТБ каждый | 9990 | NEW
RVi-1NR10140 | Rvi | Количество каналов: 10; Максимальное разрешение записи на канал: 8 Мп (3840×2160); Максимальный входящий битрейт: 80 Мбит/с; Максимальный исходящий битрейт: 80 Мбит/с; Поддерживаемые видеокодеки: H.264; H.264B; H.264H; H.265; H.264+; H.265+; MJPEG; Видеовыходы: 1 FullHD (1920×1080) / 1 UltraHD 4K (3840×2160); Тревожные входы/выходы: 4/1; Количество, тип, максимальный объем HDD: 1 SATA до 10 ТБ каждый | 12990 | NEW
RVi-1NR10140-P | Rvi | Количество каналов: 10; Максимальное разрешение записи на канал: 6 Мп (3072×2048); Максимальный входящий битрейт: 50 Мбит/с; Максимальный исходящий битрейт: 40 Мбит/с; Поддерживаемые видеокодеки: H.264; H.264B; H.264H; H.265; H.264+; H.265+; MJPEG; Видеовыходы: 1 FullHD (1920×1080) / 1 UltraHD 4K (3840×2160); Порты PoE: 8 (PoE (802.3 af/at)); PoE бюджет: 120 Вт; Количество, тип, максимальный объем HDD: 1 SATA до 10 ТБ каждый | 18190 | NEW
RVi-1NR20180 | Rvi | Количество каналов: 20; Максимальное разрешение записи на канал: 8 Мп (3840×2160); Максимальный входящий битрейт: 80 Мбит/с; Максимальный исходящий битрейт: 80 Мбит/с; Поддерживаемые видеокодеки: H.264; H.264B; H.264H; H.265; H.264+; H.265+; MJPEG; Видеовыходы: 1 FullHD (1920×1080) / 1 UltraHD 4K (3840×2160); Количество, тип, максимальный объем HDD: 1 SATA до 10 ТБ каждый | 10990 | NEW
RVi-1NR20240-P | Rvi | Количество каналов: 20; Максимальное разрешение записи на канал: 8 Мп (3840×2160); Максимальный входящий битрейт: 120 Мбит/с; Максимальный исходящий битрейт: 100 Мбит/с; Поддерживаемые видеокодеки: H.264; H.264B; H.264H; H.265; H.264+; H.265+; MJPEG; Видеовыходы: 1 FullHD (1920×1080) / 1 UltraHD 4K (3840×2160); Тревожные входы/выходы: 4/1; Порты PoE: 16 (PoE (802.3 af/at)); PoE бюджет: 200 Вт; Количество, тип, максимальный объем HDD: 2 SATA до 10 ТБ каждый | 37990 | NEW
RVi-1NR20280 | Rvi | Количество каналов: 20; Максимальное разрешение записи на канал: 8 Мп (3840×2160); Максимальный входящий битрейт: 120 Мбит/с; Максимальный исходящий битрейт: 100 Мбит/с; Поддерживаемые видеокодеки: H.264; H.264B; H.264H; H.265; H.264+; H.265+; MJPEG; Видеовыходы: 1 FullHD (1920×1080) / 1 UltraHD 4K (3840×2160); Тревожные входы/выходы: 4/1; Количество, тип, максимальный объем HDD: 2 SATA до 10 ТБ каждый | 19990 | NEW
32-а и более видео потоков
RVi-1NR32241 | Rvi | Количество каналов: 32; Максимальное разрешение записи на канал: 8 Мп (3840×2160); Максимальный входящий битрейт: 160 Мбит/с; Максимальный исходящий битрейт: 48 Мбит/с; Поддерживаемые видеокодеки: H.264; H.264B; H.264H; H.265; H.264+; H.265+; MJPEG; AI-кодек; Видеовыходы: 1 FullHD (1920×1080) / 1 UltraHD 4K (3840×2160); Тревожные входы/выходы: 4/2; Количество, тип, максимальный объем HDD: 2 SATA до 10 ТБ каждый | 29990
RVi-1NR32260 | Rvi | Количество каналов: 32; Максимальное разрешение записи на канал: 12 Мп (4000×3000); Максимальный входящий битрейт: 320 Мбит/с; Поддерживаемые видеокодеки: H.264; H.265; H.264+; H.265+; MJPEG; Видеовыходы: 1 FullHD (1920×1080) / 1 UltraHD 4K (3840×2160); Тревожные входы/выходы: 4/2; Количество, тип, максимальный объем HDD: 2 SATA до 10 ТБ каждый | 39990
RVi-1NR32860 | Rvi | Количество каналов: 32; Максимальное разрешение записи на канал: 12 Мп (4000×3000); Максимальный входящий битрейт: 320 Мбит/с; Поддерживаемые видеокодеки: H.264; H.265; H.264+; H.265+; MJPEG; Видеовыходы: 2 FullHD (1920х1080) / 2 UltraHD 4K (3840×2160); Тревожные входы/выходы: 16/6; Количество, тип, максимальный объем HDD: 8 SATA до 10 ТБ каждый; Поддержка RAID: 1; 5; 6; 10 | 91990
RVi-1NR64880-HS | Rvi | Количество каналов: 64; Максимальное разрешение записи на канал: 12 Мп (4000×3000); Максимальный входящий битрейт: 384 Мбит/с; Поддерживаемые видеокодеки: H.264; H.265; MJPEG; Видеовыходы: 1 FullHD (1920×1080) / 2 UltraHD 4K (3840×2160); Тревожные входы/выходы: 16/8; Количество, тип, максимальный объем HDD: 8 SATA до 10 ТБ каждый; Поддержка горячей замены (Hot Swap): Да; Поддержка RAID: 1; 5; 6; 10 | 164090
RVi-1NR40280 | Rvi | Количество каналов: 40; Максимальное разрешение записи на канал: 12 Мп (4000×3000); Максимальный входящий битрейт: 320 Мбит/с; Максимальный исходящий битрейт: 320 Мбит/с; Поддерживаемые видеокодеки: H.264; H.264B; H.264H; H.265; H.264+; H.265+; MJPEG; Видеовыходы: 1 FullHD (1920×1080) / 1 UltraHD 4K (3840×2160); Тревожные входы/выходы: 16/4; Количество, тип, максимальный объем HDD: 2 SATA до 10 ТБ каждый | 35990 | NEW
RVi-1NR40480 | Rvi | Количество каналов: 40; Максимальное разрешение записи на канал: 12 Мп (4000×3000); Максимальный входящий битрейт: 320 Мбит/с; Максимальный исходящий битрейт: 320 Мбит/с; Поддерживаемые видеокодеки: H.264; H.264B; H.264H; H.265; H.264+; H.265+; MJPEG; Видеовыходы: 1 FullHD (1920×1080) / 1 UltraHD 4K (3840×2160); Тревожные входы/выходы: 16/4; Количество, тип, максимальный объем HDD: 4 SATA до 10 ТБ каждый; Поддержка RAID: 0; 1; 5; 6; 10 | 75990 | NEW

## БП Давикон
Источники вторичного электропитания
МОДЕЛЬ | ТОРГ. МАРКА | ОПИСАНИЕ | РОЗНИЦА | Примечание
1. Источники вторичного электропитания СТАБИЛИЗИРОВАННЫЕ
1.1 Доступные источники питания на 12В, Серии Е.
1.1.1 Малогабаритные источники питания на 12В для скрытого монтажа
ИВЭП-1210ЕМ | Давикон | Uвх.=160-242В АС; Uвых.=12B; Iном.=1А; P=12Вт; для скрытой установки; IP52; Размер 55х47х27 мм (d = 55мм); вес 0,05 кг. | 348.3548
ИВЭП-1220ЕМ | Давикон | Uвх.=160-242В АС; Uвых.=12B; Iном.=2А; P=24Вт; для скрытой установки; IP52; Размер 55х47х27 мм (d = 55мм); вес 0,06 кг. | 397.1292
1.1.2 Малогабаритные источники питания на 12В в розетку
ИВЭП-1210ЕР | Давикон | Uвх.=160-242В АС; Uвых.=12B; Iном.=1А; P=12Вт; выходной шнур 12В с разьёмом 5,5х2,1х9мм; размер 85х70х35мм; розеточного типа; вес 0,09 кг. | 404.8139
ИВЭП-1220ЕР | Давикон | Uвх.=160-242В АС; Uвых.=12B; Iном.=2А; P=24Вт; выходной шнур 12В с разьёмом 5,5х2,1х9мм; размер 85х70х35мм; розеточного типа; вес 0,09 кг. | 441.2472
1.1.3 Источники питания на 12В с сетевой вилкой и разъёмом питания
ИВЭП-1210ЕВ | Давикон | Uвх.=160-242В АС; Uвых.=12B; Iном.=1А; P=12Вт; с сетевой вилкой и разъёмом 5,5х2,1х9мм; IP52; Размер 55х47х27 мм (d = 55мм); вес 0,05 кг. | 361.5627
ИВЭП-1220ЕВ | Давикон | Uвх.=160-242В АС; Uвых.=12B; Iном.=2А; P=24Вт; с сетевой вилкой и разъёмом 5,5х2,1х9мм; IP52; Размер 55х47х27 мм (d = 55мм); вес 0,05 кг. | 440.2106
ИВЭП-1230ЕВ | Давикон | Uвх.=160-242В АС; Uвых.=12B; Iном.=3А; P=36Вт; с сетевой вилкой и разъёмом 5,5х2,1х9мм; IP31; Размер 147х39х31мм; вес 0,135 кг. | 610.6963
ИВЭП-1240ЕВ | Давикон | Uвх.=160-242В АС; Uвых.=12B; Iном.=4А; P=48Вт; с сетевой вилкой и разъёмом 5,5х2,1х9мм; IP31; Размер 170x48x32мм; вес 0,2 кг. | 834.8739
ИВЭП-1250ЕВ | Давикон | Uвх.=160-242В АС; Uвых.=12B; Iном.=5А; P=60Вт; с сетевой вилкой и разъёмом 5,5х2,1х9мм; IP31; Размер 170x48x32мм; вес 0,2 кг. | 978
1.1.4 Источники питания на 12В с сетевой вилкой и клеммной колодкой на выходе
ИВЭП-1210Е | Давикон | Uвх.=160-242В АС; Uвых.=12B; Iном.=1А; P=12Вт; с сетевой вилкой и клеммной колодкой на выходе; IP31; Размер 147х39х31мм; вес 0,14 кг. | 485.8543
ИВЭП-1220Е | Давикон | Uвх.=160-242В АС; Uвых.=12B; Iном.=2А; P=24Вт; с сетевой вилкой и клеммной колодкой на выходе; IP31; Размер 147х39х31мм; вес 0,14 кг. | 505.0013
ИВЭП-1230Е | Давикон | Uвх.=160-242В АС; Uвых.=12B; Iном.=3А; P=36Вт; с сетевой вилкой и клеммной колодкой на выходе; IP31; Размер 147х39х31мм; вес 0,14 кг. | 691.4036
ИВЭП-1230Е.1 | Давикон | Uвх.=160-242В АС; Uвых.=12B; Iном.=3А; P=36Вт; с сетевой вилкой и клеммной колодкой на выходе; IP31; Размер 170x48x32мм; вес 0,2 кг. | 623.5177
ИВЭП-1240Е | Давикон | Uвх.=160-242В АС; Uвых.=12B; Iном.=4А; P=48Вт; с сетевой вилкой и клеммной колодкой на выходе; IP31; Размер 170x48x32мм; вес 0,3 кг. | 829.6575
ИВЭП-1250Е | Давикон | Uвх.=160-242В АС; Uвых.=12B; Iном.=5А; P=60Вт; с сетевой вилкой и клеммной колодкой на выходе; IP31; Размер 170x48x32мм; вес 0,3 кг. | 869.165
1.2 Малогабаритные блоки питания на 12В.
ИВЭП-1210M | Давикон | Uвх.=160-242В АС; Uвых.=12B; Iном.=1А; P=12Вт; для скрытой установки; IP52; Размер 55х47х27 мм (d = 55мм); вес 0,05 кг. | 454.1
ИВЭП-1215M | Давикон | Uвх.=160-242В АС; Uвых.=12B; Iном.=1,5А; P=18Вт; для скрытой установки; IP52; Размер 55х47х27 мм (d = 55мм); вес 0,05 кг. | 515.85
ИВЭП-1210V | Давикон | Uвх.=160-242В АС; Uвых.=12B; Iном.=1А; P=12Вт; с сетевой вилкой и разъёмом 5,5х2,1х9мм; IP52; Размер 55х47х27 мм (d = 55мм); вес 0,1 кг. | 545.3
ИВЭП-1215V | Давикон | Uвх.=160-242В АС; Uвых.=12B; Iном.=1,5А; P=18Вт; с сетевой вилкой и разъёмом 5,5х2,1х9мм; IP52; Размер 55х47х27 мм (d = 55мм); вес 0,1 кг. | 615.6
ИВЭП-1210VR | Давикон | Uвх.=160-242В АС; Uвых.=12B; Iном.=1А; P=12Вт; выходной шнур 12В с разьёмом 5,5х2,1х9мм; размер 85х70х35мм; розеточного типа; вес 0,09 кг. | 449.35 | НОВИНКА
ИВЭП-1215VR | Давикон | Uвх.=160-242В АС; Uвых.=12B; Iном.=1,5А; P=18Вт; выходной шнур 12В с разьёмом 5,5х2,1х9мм; размер 85х70х35мм; розеточного типа; вес 0,09 кг. | 516.8 | НОВИНКА
ИВЭП-1220M | Давикон | Uвх.=160-242В АС; Uвых.=12B; Iном.=2А; P=24Вт; для скрытой установки; IP52; Размер 70х50х35мм; вес 0,08 кг. | 671.65
ИВЭП-1220М.1 | Давикон | Uвх.=160-242В АС; Uвых.=12B; Iном.=2А; P=24Вт; для скрытой установки; IP52; Размер 43х80х35мм. Вес 0,08 кг. | 554.8
ИВЭП-1220V | Давикон | Uвх.=160-242В АС; Uвых.=12B; Iном.=2А; P=24Вт; с сетевой вилкой и разъёмом 5,5х2,1х9мм; IP52; Размер 70х50х35мм. Вес 0,13 кг. | 764.75
ИВЭП-1220VR | Давикон | Uвх.=160-242В АС; Uвых.=12B; Iном.=2А; P=24Вт; выходной шнур 12В с разьёмом 5,5х2,1х9мм; размер 65х75х47мм; розеточного типа; вес 0,09 кг. | 735.3
1.3 Съёмный сетевой шнур, клеммы в закрытом корпусе, крепление на стену - для профессионального монтажа
ИВЭП-1215Х | Давикон | Uвх.=160-242В АС; Uвых.=12B; Iном.=1,5А; P=18Вт; без сетевой вилки, с клеммными колодками на входе и на выходе; IP31; размер 147х39х31мм; вес 0,1 кг. | 572.85
ИВЭП-1220Х | Давикон | Uвх.=160-242В АС; с регулировкой выходного напряжения Uвых.=11,5-14,5B; Iном.=2А; P=24Вт; без сетевой вилки, с клеммными колодками на входе и на выходе; IP31; размер 147х39х31мм; вес 0,1 кг. | 608
ИВЭП-1230Х | Давикон | Uвх.=160-242В АС; с регулировкой выходного напряжения Uвых.=11,5-14,5B; Iном.=3А; P=36Вт; без сетевой вилки, с клеммными колодками на входе и на выходе; IP31; размер 147х39х31мм; вес 0,1 кг. | 845.5
ИВЭП-1215 | Давикон | Uвх.=160-242В АС; Uвых.=12B; Iном.=1,5А; P=18Вт; со съемным сетевым шнуром и с клеммной колодкой на выходе; крепление на стену; IP31; размер 147х39х31мм; вес 0,115 кг. | 677.35
ИВЭП-1220 | Давикон | Uвх.=160-242В АС; с регулировкой выходного напряжения Uвых.=11,5-14,5B; Iном.=2А; P=24Вт; со съемным сетевым шнуром и с клеммной колодкой на выходе; крепление на стену; IP31; размер 147х39х31мм; вес 0,12 кг. | 724.85
ИВЭП-1230 | Давикон | Uвх.=160-242В АС; с регулировкой выходного напряжения Uвых.=11,5-14,5B; Iном.=3А; P=36Вт; со съемным сетевым шнуром и с клеммной колодкой на выходе; крепление на стену; IP31; размер 147х39х31мм; вес 0,12 кг. | 948.1
ИВЭП-1225Р | Давикон | Uвх.=160-242В АС; с регулировкой выходного напряжения Uвых.=11,5-14,5B; Iном.=2,5А; P=30Вт; крепление на стену; IP54; Размер 100х100х35мм. Вес 0,13 кг. | 1062.1
ИВЭП-1230КХ | Давикон | Uвх.=160-242В АС; с регулировкой выходного напряжения Uвых.=11,5-14,5B; Iном.=3А; P=36Вт; без сетевой вилки, с клеммными колодками на входе и на выходе; IP31; размер 170x48x32мм. Вес 0,14 кг | 856.9
ИВЭП-1240КХ | Давикон | Uвх.=160-242В АС; с регулировкой выходного напряжения Uвых.=11,5-14,5B; Iном.=4А; P=48Вт; без сетевой вилки, с клеммными колодками на входе и на выходе; IP31; размер 170x48x32мм. Вес 0,14 кг | 893
ИВЭП-1250KХ | Давикон | Uвх.=160-242В АС; с регулировкой выходного напряжения Uвых.=11,5-14,5B; Iном.=5А; P=60Вт; без сетевой вилки, с клеммными колодками на входе и на выходе; IP31; размер 170x48x32мм. Вес 0,14 кг | 1022.2
ИВЭП-1230К | Давикон | Uвх.=160-242В АС; с регулировкой выходного напряжения Uвых.=11,5-14,5B; Iном.=3А; P=36Вт; со съемным сетевым шнуром и с клеммной колодкой на выходе; крепление на стену; IP31; размер 170x48x32мм. Вес 0,2 кг. | 1053.55
ИВЭП-1240К | Давикон | Uвх.=160-242В АС; с регулировкой выходного напряжения Uвых.=11,5-14,5B; Iном.=4А; P=50Вт; со съемным сетевым шнуром и с клеммной колодкой на выходе; крепление на стену; IP31; размер 170x48x32мм. Вес 0,2 кг. | 1091.55
ИВЭП-1250K | Давикон | Uвх.=160-242В АС; с регулировкой выходного напряжения Uвых.=11,5-14,5B; Iном.=5А; P=60Вт; со съемным сетевым шнуром и с клеммной колодкой на выходе; крепление на стену; IP31; размер 170x48x32мм. Вес 0,2 кг. | 1194.15
ИВЭП-1250М | Давикон | Uвх.=160-242В АС; с регулировкой выходного напряжения Uвых.=11,5-14,5B; Iном.=5А; P=60Вт; электронная защита от КЗ и перегрузки по току; возможность крепления на стену; Размер 105х130х55. Вес 0,55 кг. | 1498.15 | НОВИНКА
ИВЭП-1250 | Давикон | Uвх.=160-242В АС; с регулировкой выходного напряжения Uвых.=11,5-14,5B; Iном.=5А; P=60Вт; крепление на стену; IP31; сетевой шнур с вилкой, для подключения нагрузки предусмотрены 2 провода красного и синего цвета; размер 119х76х80мм. Вес 0,37 кг. | 1847.232
ИВЭП-1260 | Давикон | Uвх.=160-242В АС; с регулировкой выходного напряжения Uвых.=11,5-14,5B; Iном.=6А; P=70Вт; крепление на стену; IP31; сетевой шнур с вилкой, для подключения нагрузки предусмотрены 2 провода красного и синего цвета; размер 119х76х80мм. Вес 0,37 кг. | 1937.3149
ИВЭП-1280 | Давикон | Uвх.=160-242В АС; с регулировкой выходного напряжения Uвых.=11,5-14,5B; Iном.=8А; P=95Вт; крепление на стену; сетевой шнур с вилкой, пластиковый корпус (не поддерж. горение, не требует заземления). Размер 180х200х90мм. Вес 0,7 кг. | 1954.3936
ИВЭП-12100 | Давикон | Uвх.=160-242В АС; с регулировкой выходного напряжения Uвых.=11,5-14,5B; Iном.=10А; P=120Вт; крепление на стену; сетевой шнур с вилкой, пластиковый корпус (не поддерж. горение, не требует заземления). Размер 180х200х90мм. Вес 0,7 кг. | 2236.9907
ИВЭП-1250И | Давикон | Uвх.=160-242В АС; с регулировкой выходного напряжения Uвых.=11,5-14,5B; Iном.=5А; P=60Вт; Блок питания оснащён цифровым вольтамперметром для контроля рабочих параметров цепи, имеет крепление на стену; сетевой шнур с вилкой, пластиковый корпус (не поддерж. горение, не требует заземления). Размер 180х200х90мм. Вес 0,9 кг. | 2336.028 | НОВИНКА
ИВЭП-1280И | Давикон | Uвх.=160-242В АС; с регулировкой выходного напряжения Uвых.=11,5-14,5B; Iном.=8А; P=95Вт; Блок питания оснащён цифровым вольтамперметром для контроля рабочих параметров цепи, имеет крепление на стену; сетевой шнур с вилкой, пластиковый корпус (не поддерж. горение, не требует заземления). Размер 180х200х90мм. Вес 0,9 кг. | 3029.0713 | НОВИНКА
ИВЭП-12100И | Давикон | Uвх.=160-242В АС; с регулировкой выходного напряжения Uвых.=11,5-14,5B; Iном.=10А; P=120Вт; Блок питания оснащён цифровым вольтамперметром для контроля рабочих параметров цепи, имеет крепление на стену; сетевой шнур с вилкой, пластиковый корпус (не поддерж. горение, не требует заземления). Размер 180х200х90мм. Вес 0,9 кг. | 3753.4663 | НОВИНКА
ИВЭП-1250H | Давикон | Uвх.=160-242В АС; с регулировкой выходного напряжения Uвых.=11,5-14,5B; Iном.=5А; P=60Вт; без сетевой вилки, с клеммными колодками на входе и на выходе; крепление на стену; IP20; Размеры 180х50х40; вес:0,35 кг. | 1026.8735
ИВЭП-1265H | Давикон | Uвх.=160-242В АС; с регулировкой выходного напряжения Uвых.=11,5-14,5B; Iном.=6,5А; P=78Вт; без сетевой вилки, с клеммными колодками на входе и на выходе; крепление на стену; IP20; Размеры 175х62х44; вес:0,45 кг. | 1247.9747
ИВЭП-1280H | Давикон | Uвх.=160-242В АС; с регулировкой выходного напряжения Uвых.=11,5-14,5B; Iном.=8А; P=96Вт; без сетевой вилки, с клеммными колодками на входе и на выходе; крепление на стену; IP20; Размеры 175х62х44; вес:0,45 кг. | 1297.3994
ИВЭП-12100H | Давикон | Uвх.=160-242В АС; с регулировкой выходного напряжения Uвых.=11,5-14,5B; Iном.=10А; P=120Вт; без сетевой вилки, с клеммными колодками на входе и на выходе; крепление на стену; IP20; Размеры 195х62х54; вес:0,58 кг | 1813.1791
1.4 Для монтажа на DIN - рейку с регулировкой напряжения (12Вольт)
ИВЭП-1220DIN | Давикон | Uвх.=160-242В АС; с регулировкой выходного напряжения Uвых.=11,5-14,5B; Iном.=2А; P=24Вт; с тепловой защитой от перегрева; IP20; Размер 78х93х56мм. Вес 0,14 кг. | 1073.5
ИВЭП-1230DIN | Давикон | Uвх.=160-242В АС; с регулировкой выходного напряжения Uвых.=11,5-14,5B; Iном.=3А; P=36Вт; с тепловой защитой от перегрева; IP20; Размер 78х93х56мм. Вес 0,14 кг. | 1288.2
ИВЭП-1236W DIN | Давикон | Uвх.=160-242В АС; c тепловой защитой от перегрева; постоянное регулируемое выходное напряжение 11,5-27В; Номинальный выходной ток: при 12В - 3,0А, но не более 36Вт, при 24В - 1,5А, но не более 36Вт; IP20; Размер 78х93х56мм. Вес 0,3 кг. | 1434.5 | НОВИНКА
ИВЭП-1250DIN | Давикон | Uвх.=160-242В АС; с регулировкой выходного напряжения Uвых.=11,5-14,5B; Iном.=5А; P=60Вт; с тепловой защитой от перегрева; IP20; Размер 78х93х56мм. Вес 0,3 кг. | 1538.05 | НОВИНКА
1.5 Уличного исполнения для профессионального монтажа
ИВЭП-1210G | Давикон | Uвх.=160-242В АС; Uвых.=12B; Iном.=1А; P=12Вт; для скрытой установки; IP67 - герметичный (всепогодный, залитый компаундом); Размер 55х47х27 мм (d = 55мм); вес 0,08 кг. | 600.4
ИВЭП-1215G | Давикон | Uвх.=160-242В АС; Uвых.=12B; Iном.=1,5А; P=18Вт; для скрытой установки; IP67 - герметичный (всепогодный, залитый компаундом); Размер 55х47х27 мм (d = 55мм); вес 0,08 кг. | 717
ИВЭП-1220G | Давикон | Uвх.=160-242В АС; Uвых.=12B; Iном.=2А; P=24Вт; для скрытой установки; IP67 - герметичный (всепогодный, залитый компаундом); Размер 70х50х35 мм. Вес 0,15 кг. | 721.5961
ИВЭП-1220GP | Давикон | Uвх.=160-242В АС; Uвых.=12B; Iном.=2А; P=24Вт; для скрытой установки; IP67 - герметичный (всепогодный, залитый компаундом); Размер 43х80х35 мм. Вес 0,14 кг. | 765.7
ИВЭП-1230G.1 | Давикон | Uвх.=160-242В АС; Uвых.=12B; Iном.=3А; P=36Вт; для скрытой установки; IP67 - герметичный (всепогодный, залитый компаундом); Металлический корпус; Размер 120х40х35 мм. Вес 0,35 кг. | 1219.8 | НОВИНКА
ИВЭП-1230G | Давикон | Uвх.=160-242В АС; Uвых.=12B; Iном.=3А; P=36Вт; для скрытой установки; IP67 - герметичный (всепогодный, залитый компаундом); Металлический корпус; Размер 150х40х35 мм. Вес 0,4 кг. | 1360.4
ИВЭП-1230GP | Давикон | Uвх.=160-242В АС; Uвых.=12B; Iном.=3А; P=36Вт; для скрытой установки; IP67 - герметичный (всепогодный, залитый компаундом); пластиковый корпус ; Размер 85х85х35 мм. Вес 0,4 кг. | 1255.9
ИВЭП-1240G | Давикон | Uвх.=160-242В АС; Uвых.=12B; Iном.=4А; P=48Вт; для скрытой установки; IP67 - герметичный (всепогодный, залитый компаундом); Металлический корпус; Размер 180х50х40 мм. Вес 0,5 кг. | 1524.75
ИВЭП-1250G | Давикон | Uвх.=160-242В АС; Uвых.=12B; Iном.=5А; P=60Вт; для скрытой установки; IP67 - герметичный (всепогодный, залитый компаундом); Металлический корпус; Размер 175х62х44 мм. Вес 0,7 кг. | 1756.55
ИВЭП-1265G | Давикон | Uвх.=160-242В АС; Uвых.=12B; Iном.=6,5А; P=78Вт; для скрытой установки; IP67 - герметичный (всепогодный, залитый компаундом); Металлический корпус; Размер 175х62х44 мм. Вес 0,7 кг. | 2344.5314 | НОВИНКА
ИВЭП-1280G | Давикон | Uвх.=160-242В АС; Uвых.=12B; Iном.=8А; P=96Вт; для скрытой установки; IP67 - герметичный (всепогодный, залитый компаундом); Металлический корпус; Размер 175х62х44 мм. Вес 0,7 кг. | 2438.3127 | НОВИНКА
ИВЭП-12100G | Давикон | Uвх.=160-242120АС; Uвых.=12B; Iном.=10А; P=36Вт; для скрытой установки; IP67 - герметичный (всепогодный, залитый компаундом); Металлический корпус; Размер 195х62х54 мм. Вес 0,8 кг. | 3228.5898 | НОВИНКА
ИВЭП-1220УК | Давикон | Uвх.=160-242В АС; с регулировкой Uвых.=12-14B; Iном.=2А; P=24Вт; Герметичный пластиковый корпус; IP55; размер 120х80х50мм. Вес 0,20 кг. | 829.35
ИВЭП-1230У-К | Давикон | Uвх.=160-242В АС; с регулировкой Uвых.=12-14B; Iном.=3А; P=36Вт; Герметичный пластиковый корпус; IP55; размер 120х80х50мм. Вес 0,20 кг. | 1295.8
ИВЭП-1230У | Давикон | Uвх.=160-242В АС; с регулировкой Uвых.=12-14B; Iном.=3А; P=36Вт; Герметичный пластиковый корпус; IP56; Размер 160х110х70мм. Вес 0,23 кг. | 1601.7
ИВЭП-1240У | Давикон | Uвх.=160-242В АС; с регулировкой Uвых.=11,5-14,5В; Iном.=4А; P=48Вт; Герметичный пластиковый корпус; IP56; Размер 160х110х70мм; Вес 0,6 кг. | 1853.45
ИВЭП-1250У | Давикон | Uвх.=160-242В АС; с регулировкой Uвых.=11,5-14,5В; Iном.=5А; P=60Вт; Герметичный пластиковый корпус; IP56; Размер 160х110х70мм; Вес 0,6 кг. | 2030.15
ИВЭП-1230У-VF4 | Давикон | Uвх.=160-242В АС; с регулировкой Uвых.=11,5-14,5В; Iном.=3А; P=36Вт; Герметичный пластиковый корпус; IP56; 4 распределённых выхода по 0,4А с фильтром защиты от взаимного влияния помех и наводок по линии питания (F). Размер 190х150х70мм. Вес 0,7 кг. | 2194.5
ИВЭП-1250У-VF4 | Давикон | Uвх.=160-242В АС; с регулировкой Uвых.=11,5-14,5В; Iном.=5А; P=60Вт; Герметичный пластиковый корпус; IP56; 4 распределённых выхода по 0,4А с фильтром защиты от взаимного влияния помех и наводок по линии питания (F). Размер 190х150х70мм. Вес 0,7 кг. | 2578.3
ИВЭП-1250У-V8 | Давикон | Uвх.=160-242В АС; с регулировкой Uвых.=11,5-14,5В; Iном.=5А; P=60Вт; Герметичный пластиковый корпус; IP56; 8 распределённых выхода по 0,65А. Размер 190х150х70мм. Вес 0,7 кг. | 2357.9
ИВЭП-1280У | Давикон | Uвх.=160-242В АС; с регулировкой Uвых.=11,5-14,5В; Iном.=8А; P=96Вт; Герметичный пластиковый корпус; IP56; Размер 200х140х70мм. Вес 0,9 кг. | 2633.4
1.6 С распределённым выходом и защитой от КЗ по каждому каналу (самовосстановление предохранителя после КЗ), индикация работы каждого канала
ИВЭП-1230П-VF4 | Давикон | Uвх.=160-242В АС; с регулировкой Uвых.=11,5-14,5В; Iном.=3А; P=36Вт; Пластиковый корпус; 4 распределённых выхода по 0,4А. Размер 180х200х90мм. Вес 0,8 кг. с фильтром защиты от взаимного влияния помех и наводок по линии питания (F). | 1623.55
ИВЭП-1240П-V4 | Давикон | Uвх.=160-242В АС; с регулировкой Uвых.=11,5-14,5В; Iном.=4А; P=48Вт; Пластиковый корпус; 8 распределённых выходов по 0,35А. Размер 180х200х90мм. Вес 1,0 кг. | 1710
ИВЭП-1260П-V8 | Давикон | Uвх.=160-242В АС; с регулировкой Uвых.=11,5-14,5В; Iном.=6А; P=72Вт; Пластиковый корпус; 8 распределённых выходов по 0,35А. Размер 180х200х90мм. Вес 1,0 кг. | 1938.95
ИВЭП-1260-V16 | Давикон | Uвх.=160-242В АС; с регулировкой Uвых.=11,5-14,5В; Iном.=6А; P=72Вт; Металлический корпус; 16 распределённых выходов по 0,35А. Размер 225х290х70мм. Вес 2,0 кг. | 3184.4
ИВЭП-1280-V16 | Давикон | Uвх.=160-242В АС; с регулировкой Uвых.=11,5-14,5В; Iном.=8А; P=96Вт; Металлический корпус; 16 распределённых выходов по 0,5А. Размер 225х290х70мм. Вес 2,1кг. | 3819.95
ИВЭП-12100-V16 | Давикон | Uвх.=160-242В АС; с регулировкой Uвых.=11,5-14,5В; Iном.=10А; P=120Вт; Металлический корпус; 16 распределённых выходов по 0,6А. Размер 225х290х70мм. Вес 2,1кг. | 4521.05
1.7 С напряжением 14В для домофонии (видеодомофонов)
ИВЭП-1410M | Давикон | Uвх.=160-242В АС; Uвых.=14B; Iном.=1А; P=14Вт; для скрытой установки; IP52; Размер 55х47х27 мм (d = 55мм); вес 0,05 кг. | 515.85
ИВЭП-1410V | Давикон | Uвх.=160-242В АС; Uвых.=14B; Iном.=1А; P=14Вт; с сетевой вилкой и разъёмом 5,5х2,1х9мм; IP52; Размер 55х47х27 мм (d = 55мм); вес 0,1 кг. | 615.6
1.8 С напряжением 24В
ИВЭП-2405М | Давикон | Uвх.=160-242В АС; Uвых.=24B; Iном.=0,5А; P=12Вт; для скрытой установки; IP52; Размер 55х47х27 мм (d = 55мм); вес 0,05 кг. | 454.1
ИВЭП-2405V | Давикон | Uвх.=160-242В АС; Uвых.=24B; Iном.=1А; P=12Вт; с сетевой вилкой и разъёмом 5,5х2,1х9мм; IP52; Размер 55х47х27 мм (d = 55мм); вес 0,1 кг. | 545.3
ИВЭП-2410 | Давикон | Uвх.=160-242В АС; Uвых.=24B; Iном.=1А; P=24Вт; со съемным сетевым шнуром и с клеммной колодкой на выходе; крепление на стену; IP31; размер 147х39х31мм; вес 0,135 кг. | 886.35
ИВЭП-2415 | Давикон | Uвх.=160-242В АС; Uвых.=24B; Iном.=1,5А; P=36Вт; со съемным сетевым шнуром и с клеммной колодкой на выходе; крепление на стену; IP31; размер 147х39х31мм; вес 0,135 кг. | 948.1
ИВЭП-2415DIN | Давикон | Uвх.=160-242В АС;Uвых.=24B; Iном.=1,5А; P=36Вт; с тепловой защитой от перегрева; IP20; крепление на DIN-рейку; Размер 78х93х56мм. Вес 0,14 кг. | 1288.2
ИВЭП-2425К | Давикон | Uвх.=160-242В АС; Uвых.=24B; Iном.=2,5А; P=60Вт; со съемным сетевым шнуром и с клеммной колодкой на выходе; крепление на стену; IP31; размер 170x48x32мм. Вес 0,2 кг. | 1194.15
ИВЭП-2430 | Давикон | Uвх.=160-242В АС; Uвых.=24B; Iном.=3А; P=72Вт; крепление на стену; IP31; сетевой шнур с вилкой, для подключения нагрузки предусмотрены 2 провода красного и синего цвета; размер 119х76х80мм. Вес 0,37 кг. | 1707.15
ИВЭП-2440 | Давикон | Uвх.=160-242В АС; Uвых.=24B; Iном.=4А; P=96Вт; крепление на стену; сетевой шнур с вилкой, пластиковый корпус (не поддерж. горение, не требует заземления). Размер 180х200х90мм. Вес 0,7 кг. | 2228.7
ИВЭП-2450 | Давикон | Uвх.=160-242В АС; Uвых.=24B; Iном.=5А; P=120Вт; крепление на стену; сетевой шнур с вилкой, пластиковый корпус (не поддерж. горение, не требует заземления). Размер 180х200х90мм. Вес 0,7 кг. | 2904.15
ИВЭП-2405G | Давикон | Uвх.=160-242В АС; Uвых.=24B; Iном.=0,5А; P=12Вт; для скрытой установки; IP67 - герметичный (всепогодный, залитый компаундом); Размер 55х47х27 мм (d = 55мм); вес 0,08 кг. | 620.35
ИВЭП-2415G | Давикон | Uвх.=160-242В АС; Uвых.=24B; Iном.=1,5А; P=36Вт; для скрытой установки; IP67 - герметичный (всепогодный, залитый компаундом); Металлический корпус; Размер 150х40х35 мм. Вес 0,4 кг. | 1360.4
ИВЭП-2420G | Давикон | Uвх.=160-242В АС; Uвых.=24B; Iном.=2А; P=48Вт; для скрытой установки; IP67 - герметичный (всепогодный, залитый компаундом); Металлический корпус; Размер 195х45х43 мм. Вес 0,7 кг. | 1524.75
ИВЭП-2430G | Давикон | Uвх.=160-242В АС; Uвых.=24B; Iном.=3А; P=72Вт; для скрытой установки; IP67 - герметичный (всепогодный, залитый компаундом); Металлический корпус; Размер 195х45х43 мм. Вес 0,7 кг. | 1756.55
ИВЭП-2415GР | Давикон | Uвх.=160-242В АС; Uвых.=24B; Iном.=1,5А; P=36Вт; для скрытой установки; IP67 - герметичный (всепогодный, залитый компаундом); пластиковый корпус ; Размер 85х85х35 мм. Вес 0,4 кг. | 1255.9
1.9 С напряжением 5В и 6В
ИВЭП-0510VR | Давикон | Uвх.=160-242В АС; Uвых.=5B; Iном.=1А; P=5Вт; выходной шнур 5В с разьёмом 5,5х2,1х9мм; размер 85х70х35мм; розеточного типа; вес 0,09 кг. | 485.45 | НОВИНКА
ИВЭП-0520VR | Давикон | Uвх.=160-242В АС; Uвых.=5B; Iном.=2А; P=10Вт; выходной шнур 5В с разьёмом 5,5х2,1х9мм; размер 85х70х35мм; розеточного типа; вес 0,09 кг. | 502.55 | НОВИНКА
ИВЭП-0530VR | Давикон | Uвх.=160-242В АС; Uвых.=5B; Iном.=3А; P=15Вт; выходной шнур 5В с разьёмом 5,5х2,1х9мм; размер 85х70х35мм; розеточного типа; вес 0,09 кг. | 516.8 | НОВИНКА
ИВЭП-0610VR | Давикон | Uвх.=160-242В АС; Uвых.=6B; Iном.=1А; P=6Вт; выходной шнур 6В с разьёмом 5,5х2,1х9мм; размер 85х70х35мм; розеточного типа; вес 0,09 кг. | 532 | НОВИНКА
ИВЭП-0620VR | Давикон | Uвх.=160-242В АС; Uвых.=6B; Iном.=2А; P=12Вт; выходной шнур 6В с разьёмом 5,5х2,1х9мм; размер 85х70х35мм; розеточного типа; вес 0,09 кг. | 547.2 | НОВИНКА
ИВЭП-0620V | Давикон | Uвх.=160-242В АС; Uвых.=6B; Iном.=2А; P=12Вт; с сетевой вилкой и разъёмом 5,5х2,1х9мм; IP52; Размер 55х47х27 мм (d = 55мм); вес 0,1 кг. | 615.6
ИВЭП-0530 | Давикон | Uвх.=160-242В АС; Uвых.=5B; Iном.=3А; P=15Вт; со съемным сетевым шнуром и с клеммной колодкой на выходе; крепление на стену; IP31; размер 147х39х31мм; вес 0,135 кг. | 660.25
ИВЭП-0630 | Давикон | Uвх.=160-242В АС; Uвых.=6B; Iном.=3А; P=18Вт; со съемным сетевым шнуром и с клеммной колодкой на выходе; крепление на стену; IP31; размер 147х39х31мм; вес 0,135 кг. | 677.35
ИВЭП-0650 | Давикон | Uвх.=160-242В АС; Uвых.=6B; Iном.=5А; P=30Вт; со съемным сетевым шнуром и с клеммной колодкой на выходе; крепление на стену; IP31; размер 147х39х31мм; вес 0,135 кг. | 948.1
ИВЭП-0550DIN | Давикон | Uвх.=160-242В АС; Uвых.=5B; Iном.=5А; P=25Вт; с тепловой защитой от перегрева; IP20; крепление на DIN-рейку; Размер 78х93х56мм. Вес 0,14 кг | 1073.5
ИВЭП-0650DIN | Давикон | Uвх.=160-242В АС; Uвых.=6B; Iном.=5А; P=30Вт; с тепловой защитой от перегрева; IP20; крепление на DIN-рейку; Размер 78х93х56мм. Вес 0,14 кг | 1288.2
1.10 С напряжением 9В
ИВЭП-0915VR | Давикон | Uвх.=160-242В АС; Uвых.=9B; Iном.=1,5А; P=14Вт; выходной шнур 9В с разьёмом 5,5х2,1х9мм; размер 85х70х35мм; розеточного типа; вес 0,09 кг. | 516.8 | НОВИНКА
ИВЭП-0915V | Давикон | Uвх.=160-242В АС; Uвых.=9B; Iном.=1,5А; P=14Вт; с сетевой вилкой и разъёмом 5,5х2,1х9мм; IP52; Размер 55х47х27 мм (d = 55мм); вес 0,1 кг. | 615.6
ИВЭП-0940 | Давикон | Uвх.=160-242В АС; Uвых.=9B; Iном.=4А; P=36Вт; со съемным сетевым шнуром и с клеммной колодкой на выходе; крепление на стену; IP31; размер 147х39х31мм; вес 0,135 кг. | 948.1
ИВЭП-0940DIN | Давикон | Uвх.=160-242В АС; Uвых.=9B; Iном.=4А; P=36Вт; с тепловой защитой от перегрева; IP20; крепление на DIN-рейку; Размер 78х93х56мм. Вес 0,14 кг | 1288.2
2. Источники вторичного электропитания РЕЗЕРВИРОВАННЫЕ
2.1 Доступные источники питания на 12В, Серии Е.
ИВЭПР-1220ЕПБ (ББП-20ЕПБ) | Давикон | Источник питания резервированный Uвх=160-242В АС, Iном=2А, Uвых.=12В; в пластиковом корпусе под АКБ 7Ач без регулировки выходного напряжения; цвет белый; размер 180х200х90мм; Вес 0,7 кг. | 951.9
ИВЭПР-1220Е (ББП-20Е) | Давикон | Источник питания резервированный Uвх=160-242В АС, Iном=2А, Uвых.=12В; в металлическом корпусе под АКБ 7Ач без регулировки выходного напряжения; цвет белый; размер 160х160х70мм; Вес 0,7 кг. | 1071.6
ИВЭПР-1220ЕАП (ББП-20ЕАП) | Давикон | Источник питания резервированный Uвх=160-242В АС, Iном=2А, Uвых.=12В; в пластиковом корпусе под АКБ 7Ач без регулировки выходного напряжения; с защитой АКБ от глубокого разряда; цвет белый; размер 180х200х90мм; Вес 0,7 кг. | 1246.4
2.2 Эконом исполнение - интегрированным ключом (Power Integrations) - с тепловой защитой от перегрева
ИВЭПР-1220ПБ (ББП-20П) | Давикон | Источник питания резервированный Uвх=160-242В АС, Iном=2А, регулировка напряжения Uвых.=11,5 - 14В; в пластиковом корпусе под АКБ 7Ач; цвет белый; размер 180х200х90мм; Вес 0,7 кг. | 1074.45
ИВЭПР-1230ПБ (ББП-30П) | Давикон | Источник питания резервированный Uвх=160-242В АС, Iном=3А, регулировка напряжения Uвых.=11,5 - 14В; в пластиковом корпусе под АКБ 7Ач; цвет белый; размер 180х200х90мм; Вес 0,7 кг. | 1261.6
ИВЭПР-1240ПБ (ББП-40П) | Давикон | Источник питания резервированный Uвх=160-242В АС, Iном=4А, регулировка напряжения Uвых.=11,5 - 14В; в пластиковом корпусе под АКБ 7Ач; цвет белый; размер 180х200х90мм; Вес 0,7 кг. | 1518.1
ИВЭПР-1250ПБ (ББП-50П) | Давикон | Источник питания резервированный Uвх=160-242В АС, Iном=5А, регулировка напряжения Uвых.=11,5 - 14В; в пластиковом корпусе под АКБ 7Ач; цвет белый; размер 180х200х90мм; Вес 0,7 кг. | 1785.05
ИВЭПР-1260ПБ (ББП-60П) | Давикон | Источник питания резервированный Uвх=160-242В АС, Iном=6А, регулировка напряжения Uвых.=11,5 - 14В; в пластиковом корпусе под АКБ 7Ач; цвет белый; размер 180х200х90мм; Вес 0,7 кг. | 1811.65
ИВЭПР-1220П (ББП-20П) | Давикон | Источник питания резервированный Uвх=160-242В АС, Iном=2А, регулировка напряжения Uвых.=11,5 - 14В; в пластиковом корпусе под АКБ 7Ач; цвет серый; размер 180х200х90мм; Вес 0,7 кг. | 1109.6
ИВЭПР-1230П (ББП-30П) | Давикон | Источник питания резервированный Uвх=160-242В АС, Iном=3А, регулировка напряжения Uвых.=11,5 - 14В; в пластиковом корпусе под АКБ 7Ач; цвет серый; размер 180х200х90мм; Вес 0,7 кг. | 1300.55
ИВЭПР-1215 (ББП-15) | Давикон | Источник питания резервированный Uвх=160-242В АС, Iном=1,5А, регулировка напряжения Uвых.=11,5–13,6В; в металлическом корпусе под АКБ 1,2Ач; цвет белый; размер 105х130х55мм. Вес 0,45 кг. | 918.65
ИВЭПР-1220 (ББП-20) | Давикон | Источник питания резервированный Uвх=160-242В АС, Iном=2А, регулировка напряжения Uвых.=11,5 - 14В; в металлическом корпусе под АКБ 7Ач; цвет белый; размер 160х160х70мм; Вес 0,7 кг. | 1189.4
ИВЭПР-1230 (ББП-30) | Давикон | Источник питания резервированный Uвх=160-242В АС, Iном=3А, регулировка напряжения Uвых.=11,5 - 14В; в металлическом корпусе под АКБ 7Ач; цвет белый; размер 160х160х70мм; Вес 0,7 кг. | 1332.85
ИВЭПР-1240 (ББП-40) | Давикон | Источник питания резервированный Uвх=160-242В АС, Iном=4А, регулировка напряжения Uвых.=11,5 - 14В; в металлическом корпусе под АКБ 7Ач; цвет белый; размер 180х185х70мм; Вес 1,1кг. | 1657.75
ИВЭПР-1250 (ББП-50) | Давикон | Источник питания резервированный Uвх=160-242В АС, Iном=5А, регулировка напряжения Uвых.=11,5 - 14В; в металлическом корпусе под АКБ 7Ач; цвет белый; размер 180х185х70мм; Вес 1,1 кг. | 1853.45
ИВЭПР-1260 (ББП-60) | Давикон | Источник питания резервированный Uвх=160-242В АС, Iном=6А, регулировка напряжения Uвых.=11,5 - 14В; в металлическом корпусе под АКБ 7Ач; цвет белый; размер 180х185х70мм; Вес 1,1 кг. | 1993.1
ИВЭПР-1250-7/2 (ББП-50-7/2) | Давикон | Источник питания резервированный Uвх=160-242В АС, Iном=5А, регулировка напряжения Uвых.=11,5 - 14В; в металлическом корпусе под АКБ 2х7Ач; цвет белый; размер 215х280х75мм; Вес 1,1 кг. | 2166.95
ИВЭПР-1250-17 (ББП-50-17) | Давикон | Источник питания резервированный Uвх=160-242В АС, Iном=5А, регулировка напряжения Uвых.=11,5 - 14В; в металлическом корпусе под АКБ 2х7Ач; 17Ач или 2x12Ач; цвет белый;замок на крышку; размер 225х290х100мм. Вес 2,0 кг. | 2554.55
2.3 Эконом исполнение на DIN-рейку с защитой от КЗ, срегулировкой напряжения
ИВЭПР-1220DIN (ББП-20DIN) | Давикон | Источник питания резервированный Uвх=160-242В АС, Iном=2А, регулировка напряжения Uвых.=11,5 - 14В; в пластиковом корпусе; цвет белый; размер 78х93х56мм. Вес 0,14 кг. | 1512.4
ИВЭПР-1230DIN (ББП-30DIN) | Давикон | Источник питания резервированный Uвх=160-242В АС, Iном=3А, регулировка напряжения Uвых.=11,5 - 14В; в пластиковом корпусе; цвет белый; размер 78х93х56мм. Вес 0,14 кг. | 1870.55
ИВЭПР-1250DIN (ББП-50DIN) | Давикон | Источник питания резервированный Uвх=160-242В АС, Iном=5А, регулировка напряжения Uвых.=11,5 - 14В; в пластиковом корпусе; цвет белый; размер 78х93х56мм. Вес 0,14 кг. | 2098.4727
2.4 Стандарт исполнение на DIN-рейку. Дополнительно присутствуют: защита АКБ от глубокого разряда и переполюсовки, с регулировкой напряжения
ИВЭПР-1220A-DIN (ББП-20А-DIN) | Давикон | Источник питания резервированный Uвх=160-242В АС, Iном=2А, регулировка напряжения Uвых.=11,5 - 14В; в пластиковом корпусе; с защитой АКБ от глубокого разряда; цвет белый; размер 78х93х56мм. Вес 0,14 кг. | 1639.7
ИВЭПР-1230A-DIN (ББП-30А-DIN) | Давикон | Источник питания резервированный Uвх=160-242В АС, Iном=3А, регулировка напряжения Uвых.=11,5 - 14В; в пластиковом корпусе; с защитой АКБ от глубокого разряда; цвет белый; размер 78х93х56мм. Вес 0,14 кг. | 2011.15
ИВЭПР-1240A-DIN (ББП-40А-DIN) | Давикон | Источник питания резервированный Uвх=160-242В АС, Iном=4А, регулировка напряжения Uвых.=11,5 - 14В; в пластиковом корпусе; с защитой АКБ от глубокого разряда; цвет белый; размер 78х93х56мм. Вес 0,14 кг. | 2257.2
ИВЭПР-1250A-DIN (ББП-50А-DIN) | Давикон | Источник питания резервированный Uвх=160-242В АС, Iном=5А, регулировка напряжения Uвых.=11,5 - 14В; в пластиковом корпусе; с защитой АКБ от глубокого разряда; цвет белый; размер 78х93х56мм. Вес 0,14 кг. | 2321.8
2.5 Блок питания без места для установки АКБ, индикация состояния работы, ВСЕ ВИДЫ ЗАЩИТ
ИВЭПР-1240А-БК | Давикон | Источник питания резервированный Uвх=160-242В АС, Iном=4А, регулировка напряжения Uвых.=11,5 - 14В; в металлическом корпусе без места для установки АКБ; с защитой АКБ от глубокого разряда; цвет белый; размер 155х75х65мм. Вес 0,14 кг. | 1445.9736
ИВЭПР-1250А-БК | Давикон | Источник питания резервированный Uвх=160-242В АС, Iном=5А, регулировка напряжения Uвых.=11,5 - 14В; в металлическом корпусе без места для установки АКБ; с защитой АКБ от глубокого разряда; цвет белый; размер 155х75х65мм. Вес 0,14 кг. | 1590.6718
ИВЭПР-1260А-БК | Давикон | Источник питания резервированный Uвх=160-242В АС, Iном=6А, регулировка напряжения Uвых.=11,5 - 14В; в металлическом корпусе без места для установки АКБ; с защитой АКБ от глубокого разряда; цвет белый; размер 155х75х65мм. Вес 0,14 кг. | 1734.6165
ИВЭПР-1280А-БК | Давикон | Источник питания резервированный Uвх=160-242В АС, Iном=8А, регулировка напряжения Uвых.=11,5 - 14В; в металлическом корпусе без места для установки АКБ; с защитой АКБ от глубокого разряда; цвет белый; размер 215х105х65мм. Вес 0,14 кг. | 2740.557
ИВЭПР-12100А-БК | Давикон | Источник питания резервированный Uвх=160-242В АС, Iном=10А, регулировка напряжения Uвых.=11,5 - 14В; в металлическом корпусе без места для установки АКБ; с защитой АКБ от глубокого разряда; цвет белый; размер 215х105х65мм. Вес 0,14 кг. | 3705.15
2.6 Стандарт исполнение. Дополнительно присутствуют: защита АКБ от глубокого разряда и переполюсовки. С регулировкой напряжения, с тепловой защитой от перегрева.
ИВЭПР-1220АП (ББП-20АП) | Давикон | Источник питания резервированный Uвх=160-242В АС, Iном=2А, регулировка напряжения Uвых.=11,5 - 14В; в пластиковом корпусе под АКБ 7Ач; с защитой АКБ от глубокого разряда; цвет серый; размер 180х200х90мм; Вес 0,7 кг. | 1378.45
ИВЭПР-1230АП (ББП-30АП) | Давикон | Источник питания резервированный Uвх=160-242В АС, Iном=3А, регулировка напряжения Uвых.=11,5 - 14В; в пластиковом корпусе под АКБ 7Ач; с защитой АКБ от глубокого разряда; цвет серый; размер 180х200х90мм; Вес 0,7 кг. | 1462.05
ИВЭПР-1240АП (ББП-40АП) | Давикон | Источник питания резервированный Uвх=160-242В АС, Iном=4А, регулировка напряжения Uвых.=11,5 - 14В; в пластиковом корпусе под АКБ 7Ач; с защитой АКБ от глубокого разряда; цвет серый; размер 180х200х90мм; Вес 0,7 кг. | 1770.8
ИВЭПР-1250АП (ББП-50АП) | Давикон | Источник питания резервированный Uвх=160-242В АС, Iном=5А, регулировка напряжения Uвых.=11,5 - 14В; в пластиковом корпусе под АКБ 7Ач; с защитой АКБ от глубокого разряда; цвет серый; размер 180х200х90мм; Вес 0,7 кг. | 1961.75
ИВЭПР-1260АП (ББП-60АП) | Давикон | Источник питания резервированный Uвх=160-242В АС, Iном=6А, регулировка напряжения Uвых.=11,5 - 14В; в пластиковом корпусе под АКБ 7Ач; с защитой АКБ от глубокого разряда; цвет серый; размер 180х200х90мм; Вес 0,7 кг. | 1987.4
ИВЭПР-1215А (ББП-15А) | Давикон | Источник питания резервированный Uвх=160-242В АС, Iном=1,5А, регулировка напряжения Uвых.=11,5–13,6В; в металлическом корпусе под АКБ 1,2Ач; с защитой АКБ от глубокого разряда; цвет белый; размер 105х130х55мм. Вес 0,45 кг. | 1062.1
ИВЭПР-1220А (ББП-20А) | Давикон | Источник питания резервированный Uвх=160-242В АС, Iном=2А, регулировка напряжения Uвых.=11,5–13,6В; в металлическом корпусе под АКБ 7Ач; с защитой АКБ от глубокого разряда; цвет белый; размер 180х185х70мм. Вес 1,05 кг. | 1349
ИВЭПР-1230А (ББП-30А) | Давикон | Источник питания резервированный Uвх=160-242В АС, Iном=3А, регулировка напряжения Uвых.=11,5–13,6В; в металлическом корпусе под АКБ 7Ач; с защитой АКБ от глубокого разряда; цвет белый; размер 180х185х70мм. Вес 1,05 кг. | 1533.3
ИВЭПР-1240А (ББП-40А) | Давикон | Источник питания резервированный Uвх=160-242В АС, Iном=4А, регулировка напряжения Uвых.=11,5–13,6В; в металлическом корпусе под АКБ 7Ач; с защитой АКБ от глубокого разряда; цвет белый; размер 180х185х70мм. Вес 1,05 кг. | 1926.6
ИВЭПР-1250А (ББП-50А) | Давикон | Источник питания резервированный Uвх=160-242В АС, Iном=5А, регулировка напряжения Uвых.=11,5–13,6В; в металлическом корпусе под АКБ 7Ач; с защитой АКБ от глубокого разряда; цвет белый; размер 180х185х70мм. Вес 1,05 кг. | 1971.25
ИВЭПР-1260А (ББП-60А) | Давикон | Источник питания резервированный Uвх=160-242В АС, Iном=6А, регулировка напряжения Uвых.=11,5–13,6В; в металлическом корпусе под АКБ 7Ач; с защитой АКБ от глубокого разряда; цвет белый; размер 180х185х70мм. Вес 1,05 кг. | 2066.25
ИВЭПР-1230А-BOX (ББП-30А-ВОХ) | Давикон | Источник питания резервированный Uвх=160-242В АС, Iном=3А, с регулировкой напряжения Uвых.=11,5–14В; в металлическом корпусе под АКБ 17Ач; с защитой АКБ от глубокого разряда; цвет белый; размер 295х295х80мм. Вес 2,0 кг. | 2625.8
ИВЭПР-1250А-7/2 (ББП-50А-7/2) | Давикон | Источник питания резервированный Uвх=160-242В АС, Iном=5А, регулировка напряжения Uвых.=11,5 - 14В; в металлическом корпусе под АКБ 2х7Ач; с защитой АКБ от глубокого разряда; цвет белый; размер 215х280х75мм; Вес 1,9 кг. | 2253.4
ИВЭПР-1260А-7/2 (ББП-60А-7/2) | Давикон | Источник питания резервированный Uвх=160-242В АС, Iном=6А, регулировка напряжения Uвых.=11,5 - 14В; в металлическом корпусе под АКБ 2х7Ач; с защитой АКБ от глубокого разряда; цвет белый; размер 215х280х75мм; Вес 1,9 кг. | 2432.95
ИВЭПР-1280А -7/2 (ББП-80А-7/2) | Давикон | Источник питания резервированный Uвх=160-242В АС, Iном=8А, регулировка напряжения Uвых.=11,5 - 14В; в металлическом корпусе под АКБ 2х7Ач; с защитой АКБ от глубокого разряда; цвет белый; размер 215х280х75мм; Вес 1,9 кг. | 3141.65
ИВЭПР-1240А-17 (ББП-40А-17) | Давикон | Источник питания резервированный Uвх=160-242В АС, Iном=4А, регулировка напряжения Uвых.=11,5 - 14В; в металлическом корпусе под АКБ 2х7Ач; 17Ач или 2x12Ач; с защитой АКБ от глубокого разряда; цвет белый; замок на крышку; размер 225х290х100мм. Вес 2,15 кг. | 2428.2
ИВЭПР-1250А-17 (ББП-50А-17) | Давикон | Источник питания резервированный Uвх=160-242В АС, Iном=5А, регулировка напряжения Uвых.=11,5 - 14В; в металлическом корпусе под АКБ 2х7Ач; 17Ач или 2x12Ач; с защитой АКБ от глубокого разряда; цвет белый; замок на крышку; размер 225х290х100мм. Вес 2,15 кг. | 2661.9
ИВЭПР-1260А -17 (ББП-60А-17) | Давикон | Источник питания резервированный Uвх=160-242В АС, Iном=6А, регулировка напряжения Uвых.=11,5 - 14В; в металлическом корпусе под АКБ 2х7Ач; 17Ач или 2x12Ач; с защитой АКБ от глубокого разряда; цвет белый; замок на крышку; размер 225х290х100мм. Вес 2,15 кг. | 2755
ИВЭПР-1280А -17 (ББП-80А-17) | Давикон | Источник питания резервированный Uвх=160-242В АС, Iном=8А, регулировка напряжения Uвых.=11,5 - 14В; в металлическом корпусе под АКБ 2х7Ач; 17Ач или 2x12Ач; с защитой АКБ от глубокого разряда; цвет белый; замок на крышку; размер 295х295х80мм; Вес 2,15 кг. | 4017.55
ИВЭПР-12100А -17 (ББП-100А-17) | Давикон | Источник питания резервированный Uвх=160-242В АС, Iном=10А, регулировка напряжения Uвых.=11,5 - 14В; в металлическом корпусе под АКБ 2х7Ач; 17Ач или 2x12Ач; с защитой АКБ от глубокого разряда; цвет белый;замок на крышку; размер 295х295х80мм; Вес 2,15 кг. | 5062.55
ИВЭПР-1280А -17/2 (ББП-80А-17/2) | Давикон | Источник питания резервированный Uвх=160-242В АС, Iном=8А, регулировка напряжения Uвых.=11,5 - 14В; в металлическом корпусе под АКБ 2х17Ач;3x12Ач; 4х7Ач; с защитой АКБ от глубокого разряда; цвет белый; замок на крышку; размер 385х295х100мм. Вес 3,0 кг. | 4497.3
ИВЭПР-12100А -17/2 (ББП-100А-17/2) | Давикон | Источник питания резервированный Uвх=160-242В АС, Iном=8А, регулировка напряжения Uвых.=11,5 - 14В; в металлическом корпусе под АКБ 2х17Ач;3x12Ач; 4х7Ач; с защитой АКБ от глубокого разряда; цвет белый; замок на крышку; размер 385х295х100мм. Вес 3,0 кг. | 5520.45
2.7 Профессиональное исполнение. Дополнительное к п.2.6 реализованы: электронная защита АКБ от КЗ и переполюсовки (с самовостанавливющимся предохранителем) + Автоматическое распределение тока заряда АКБ в зависимости от тока нагрузки.
ИВЭПР-1220СП (ББП-20СП) | Давикон | Источник питания резервированный Uвх=160-242В АС, Iном=2А, Uвых.=12В; в пластиковом корпусе под АКБ 7Ач; с электронной защитой АКБ от глубокого разряда; цвет серый; размер 180х200х90мм; Вес 0,7 кг. | 1729
ИВЭПР-1230СП (ББП-30СП) | Давикон | Источник питания резервированный Uвх=160-242В АС, Iном=3А, Uвых.=12В; в пластиковом корпусе под АКБ 7Ач; с электронной защитой АКБ от глубокого разряда; цвет серый; размер 180х200х90мм; Вес 0,7 кг. | 1809.75
ИВЭПР-1250СП (ББП-50СП) | Давикон | Источник питания резервированный Uвх=160-242В АС, Iном=5А, Uвых.=12В; в пластиковом корпусе под АКБ 7Ач; с электронной защитой АКБ от глубокого разряда; цвет серый; размер 180х200х90мм; Вес 0,7 кг. | 2371.2
ИВЭПР-1220С (ББП-20С) | Давикон | Источник питания резервированный Uвх=160-242В АС, Iном=2А, Uвых.=13,5В; в металлическом корпусе под АКБ 7Ач; с электронной защитой АКБ от глубокого разряда; цвет белый; размер 180х185х70мм. Вес 0,930 кг. | 1804.05
ИВЭПР-1230С (ББП-30С) | Давикон | Источник питания резервированный Uвх=160-242В АС, Iном=3А, Uвых.=13,5В; в металлическом корпусе под АКБ 7Ач; с электронной защитой АКБ от глубокого разряда; цвет белый; размер 180х185х70мм. Вес 0,930 кг. | 1960.8
ИВЭПР-1250С-7 (ББП-50С) | Давикон | Источник питания резервированный Uвх=160-242В АС, Iном=5А, Uвых.=13,5В; в металлическом корпусе под АКБ 7Ач; с электронной защитой АКБ от глубокого разряда; цвет белый; размер 200х225х70мм; Вес 1,5 кг. | 2483.3
ИВЭПР-1280С-7/2 (ББП-80С-7/2) | Давикон | Источник питания резервированный Uвх=160-242В АС, Iном=8А, Uвых.=13,5В; в металлическом корпусе под АКБ 2x7Ач; с электронной защитой АКБ от глубокого разряда; цвет белый; размер 200х225х70мм; Вес 1,8 кг. | 3466.55
ИВЭПР-1250С-17 (ББП-50С-17) | Давикон | Источник питания резервированный Uвх=160-242В АС, Iном=5А, Uвых.=13,5В; в металлическом корпусе под АКБ 17Ач или 2x12Ач; замок на крышку; с электронной защитой АКБ от глубокого разряда; цвет белый; размер 225х290х100мм. Вес 2,3 кг. | 3115.05
ИВЭПР-1280С-17 (ББП-80С-17) | Давикон | Источник питания резервированный Uвх=160-242В АС, Iном=8А, Uвых.=13,5В; в металлическом корпусе под АКБ 17Ач или 2x12Ач; замок на крышку; с электронной защитой АКБ от глубокого разряда; цвет белый; размер 225х290х100мм. Вес 2,3 кг. | 4026.1
ИВЭПР-1280С-17/2 (ББП-80С-17/2) | Давикон | Источник питания резервированный Uвх=160-242В АС, Iном=3А, Uвых.=13,5В; в металлическом корпусе под АКБ 2х17Ач; с электронной защитой АКБ от глубокого разряда; цвет белый; цвет серый; размер 385х425х100мм; Вес 4,5 кг. | 4320.6915
2.8 ВИДЫ ЗАЩИТ см.п.2.2 и п.2.6 + плата с распределённым выходом с защитой от КЗ по каждому каналу (самовосстановление предохранителя после КЗ), индикация состояния каждого канала
ИВЭПР-1230АП-VF4 (ББП-30А-VF4) | Давикон | Источник питания резервированный Uвх=160-242В АС, Iном=3А, Uвых.=13,6±0,3В; в пластиковом корпусе под АКБ 7Ач; 4 распределённых выхода до 0,75А с фильтром защиты от взаимного влияния помех и наводок по линии питания (F); с защитой АКБ от глубокого разряда; цвет серый; размер 180х200х90мм; Вес 0,8 кг. | 1933.25
ИВЭПР-1230А-VF4 (ББП-30А-VF4) | Давикон | Источник питания резервированный Uвх=160-242В АС, Iном=3А, Uвых.=13,6±0,3В; в металлическом корпусе под АКБ 7Ач; 4 распределённых выхода до 0,75А с фильтром защиты от взаимного влияния помех и наводок по линии питания (F); с защитой АКБ от глубокого разряда; цвет белый; размер 180х185х70мм; Вес 1,0 кг. | 2002.6
ИВЭПР-1240А-V4 (ББП-40А-V4) | Давикон | Источник питания резервированный Uвх=160-242В АС, Iном=4А, Uвых.=13,6±0,3В; в металлическом корпусе под АКБ 7Ач; 4 распределённых выхода до 0,75А; с защитой АКБ от глубокого разряда; цвет белый; размер 225х200х70мм; Вес 1,0 кг. | 2154.6
ИВЭПР-1240АП-V4 (ББП-40АП-V4) | Давикон | Источник питания резервированный Uвх=160-242В АС, Iном=4А, Uвых.=13,6±0,3В; в пластиковом корпусе под АКБ 7Ач; 4 распределённых выхода до 0,75А; с защитой АКБ от глубокого разряда; цвет белый; размер 180х200х90мм; Вес 0,75 кг. | 2014
ИВЭПР-1260А-V8 (ББП-60А-V8) | Давикон | Источник питания резервированный Uвх=160-242В АС, Iном=6А, Uвых.=13,6±0,3В; в металлическом корпусе под АКБ 7Ач; 8 распределённых выхода до 1А; с защитой АКБ от глубокого разряда; цвет белый; размер 225х200х70мм; Вес 0,95кг. | 2507.05
ИВЭПР-1260А-V8-17 (ББП-60А-V8-17) | Давикон | Источник питания резервированный Uвх=160-242В АС, Iном=6А, Uвых.=13,6±0,3В; в металлическом корпусе под АКБ 17Ач или 2х7Ач;замок на крышку; 8 распределённых выхода до 1А; с защитой АКБ от глубокого разряда; цвет белый; размер 295х295х85мм. Вес 2,5кг. | 3702.15
ИВЭПР-1280А-V16-17 (ББП-80А-V16-17) | Давикон | Источник питания резервированный Uвх=160-242В АС, Iном=8А, Uвых.=13,6±0,3В; в металлическом корпусе под АКБ 17Ач или 2х7Ач;замок на крышку; 16 распределённых выхода до 0,5А; с защитой АКБ от глубокого разряда; цвет белый; размер 295х295х85мм. Вес 2,5кг. | 5100.55
ИВЭПР-12100А-V32-17/2 (ББП-100А-V32-17/2) | Давикон | Источник питания резервированный Uвх=160-242В АС, Iном=10А, Uвых.=13,6±0,3В; в металлическом корпусе под АКБ 2х17Ач, 3х12Ач или 4х7Ач; замок на крышку; 32 распределённых выхода до 300мА; с защитой АКБ от глубокого разряда; цвет белый; размер 385х425х100мм; Вес 4,8кг. | 8094.95
2.9 ВСЕ ВИДЫ ЗАЩИТ + плата с распределённым выходом с защитой от КЗ по каждому каналу (самовосстановление предохранителя после КЗ), индикация состояния каждого канала
ИВЭПР-1250С-V8 (ББП-50С-V8) | Давикон | Источник питания резервированный Uвх=160-242В АС, Iном=5А, Uвых.=13,8±0,3В; в металлическом корпусе под АКБ 7Ач; 8 распределённых выходов до 0,6А; с электронной защитой АКБ от глубокого разряда; цвет белый; размер 225х290х70мм; Вес 2,1 кг | 3363.95
ИВЭПР-1250С-V8-17 (ББП-50С-V8-17) | Давикон | Источник питания резервированный Uвх=160-242В АС, Iном=5А, Uвых.=13,8±0,3В; в металлическом корпусе под АКБ 17Ач или 2х7Ач; 8 распределённых выходов до 0,6А; с электронной защитой АКБ от глубокого разряда; цвет белый; размер 225х290х70мм; Вес 2,1 кг | 3555.4741 | НОВИНКА
ИВЭПР-1280C-V8-17 (ББП-80C-V8-17) | Давикон | Источник питания резервированный Uвх=160-242В АС, Iном=8А, Uвых.=13,8±0,3В; в металлическом корпусе под АКБ 17Ач или 2х7Ач; 8 распределённых выходов до 1А; с электронной защитой АКБ от глубокого разряда; цвет белый; Размер 295х295х85мм; Вес 2,5кг | 3394.4579 | НОВИНКА
ИВЭПР-1280С-V16-17 (ББП-80С-V16-17) | Давикон | Источник питания резервированный Uвх=160-242В АС, Iном=8А, Uвых.=13,8±0,3В; в металлическом корпусе под АКБ 17Ач или 2х7Ач; 16 распределённых выходов до 0,5А; с электронной защитой АКБ от глубокого разряда; цвет белый; Размер 295х295х85мм; Вес 2,5кг | 5411.2
ИВЭПР-1280С-V16-17/2 (ББП-80С-V16-17/2) | Давикон | Источник питания резервированный Uвх=160-242В АС, Iном=8А, Uвых.=13,8±0,3В; в металлическом корпусе под АКБ 2х17Ач или 3х12Ач; замок на крышку; 16 распределённых выходов до 0,5А; с электронной защитой АКБ от глубокого разряда; цвет белый; Размер 385х425х100мм; Вес 3,8кг | 6686.1
2.10 Со стабилизированным выходом для питания видеорегистратора. Прибор имеет защиту от глубокого разряда АКБ, при снижении его заряда до 10-10,5В.
ИВЭПР-1260А-V8R-17 | Давикон | Источник питания резервированный Uвх=160-242В АС, Iном=6А, Uвых.=13,6±0,3В; в металлическом корпусе под АКБ 17Ач; замок на крышку; 8 распределённых выхода до 0,65А; с защитой АКБ от глубокого разряда; цвет белый; размер 295х295х80мм; Вес 2,5кг. | 3515.5958 | НОВИНКА
ИВЭПР-1280А-V8R-17 | Давикон | Источник питания резервированный Uвх=160-242В АС, Iном=8А, Uвых.=13,6±0,3В; в металлическом корпусе под АКБ 17Ач; замок на крышку; 8 распределённых выхода до 1А; с защитой АКБ от глубокого разряда; цвет белый; размер 295х295х80мм; Вес 2,5кг. | 4636.3732 | НОВИНКА
ИВЭПР-1280А-V8R-17/2 | Давикон | Источник питания резервированный Uвх=160-242В АС, Iном=8А, Uвых.=13,6±0,3В; в металлическом корпусе под АКБ 2*17Ач; 3*12Ач; замок на крышку; 8 распределённых выхода до 1А; с защитой АКБ от глубокого разряда; цвет белый; размер 385х425х100мм; Вес 4,5кг. | 5927.0932 | НОВИНКА
ИВЭПР-12100А-V16R-17 | Давикон | Источник питания резервированный Uвх=160-242В АС, Iном=10А, Uвых.=13,6±0,3В; в металлическом корпусе под АКБ 17Ач; замок на крышку; 16 распределённых выхода до 0,6А; с защитой АКБ от глубокого разряда; цвет белый; размер 385х425х100мм; Вес 4,5кг. | 6465.1343 | НОВИНКА
ИВЭПР-12100А-V16R-17/2 | Давикон | Источник питания резервированный Uвх=160-242В АС, Iном=10А, Uвых.=13,6±0,3В; в металлическом корпусе под АКБ 2*17Ач; 3*12Ач; замок на крышку; 16 распределённых выхода до 0,6А; с защитой АКБ от глубокого разряда; цвет белый; размер 385х425х100мм; Вес 4,5кг. | 7381.395 | НОВИНКА
ИВЭПР-1280С-V8R-17 | Давикон | Источник питания резервированный Uвх=160-242В АС, Iном=8А, Uвых.=13,6±0,3В; в металлическом корпусе под АКБ 17Ач; замок на крышку; 8 распределённых выхода до 1,0А; с защитой АКБ от глубокого разряда; цвет белый; размер 295х295х80мм; Вес 3,0кг | 4858.1455 | НОВИНКА
ИВЭПР-1280С-V8R-17/2 | Давикон | Источник питания резервированный Uвх=160-242В АС, Iном=8А, Uвых.=13,6±0,3В; в металлическом корпусе под АКБ 2х17Ач; замок на крышку; 8 распределённых выхода до 1,0А; с защитой АКБ от глубокого разряда; цвет белый; размер 385х425х100мм; Вес 4,5кг. | 6261 | НОВИНКА
2.11. Уличного исполнения, ВСЕ ВИДЫ ЗАЩИТ (см.п.2.7.)
ИВЭПР-1220СУ | Давикон | Источник питания резервированный Uвх=160-242В АС, Iном=2А, Uвых.=13,5В; в герметичном пластиковом корпусе под АКБ 7Ач; IP56; с электронной защитой АКБ от глубокого разряда; цвет белый; размер 240х190х90мм. Вес 1,1кг. | 2782.6346 | НОВИНКА
ИВЭПР-1230СУ | Давикон | Источник питания резервированный Uвх=160-242В АС, Iном=3А, Uвых.=13,5В; в герметичном пластиковом корпусе под АКБ 7Ач; IP56; с электронной защитой АКБ от глубокого разряда; цвет белый; размер 240х190х90мм. Вес 1,1кг. | 2872.8
ИВЭПР-1250СУ | Давикон | Источник питания резервированный Uвх=160-242В АС, Iном=5А, Uвых.=13,5В; в герметичном пластиковом корпусе под АКБ 7Ач; IP56; с электронной защитой АКБ от глубокого разряда; цвет белый; размер 300х220х120мм. Вес 1,7кг. | 4523.9

## ИП и ИБП БАСТИОН
Профессиональные источники электропитания и аккумуляторы
БАСТИОН — российская научно-производственная компания, осуществляющая разработку, производство и поставки профессиональных источников бесперебойного питания, стабилизаторов, сетевой защиты и др. электротехнического оборудования. БАСТИОН серийно выпускает более 450 моделей приборов. Торговая марка «СКАТ» известна всем профессионалам рынка безопасности. За 30 лет мы заработали репутацию надёжного партнера, выпускающего качественное и современное оборудование
МОДЕЛЬ | ТОРГ. МАРКА | ОПИСАНИЕ | РОЗНИЦА | Примечание
Бюджетные блоки бесперебойного питания (ББП) «РАПАН»
Экономичные блоки бесперебойного питания серии «РАПАН»
ББП РАПАН - 10П исп. 1.2 | 352 | 12В, 1А, пластиковый корпус под АКБ 1,2 Ач, защита АКБ, защита выхода от КЗ и перегрузки | 890
ББП РАПАН-20П | 368 | 12 В, 2А, пластиковый корпус под АКБ 7 Ач, защита АКБ, защита выхода от КЗ и перегрузки | 990
ББП РАПАН - 20 | 354 | 12 В, 2А, металлический корпус под АКБ 7 Ач, защита АКБ, защита выхода от КЗ и перегрузки. Электронная защиты выхода с самовосстановлением. Защита АКБ от глубокого разряда. Оригинальный вариант светодиодной индикации | 1090
ББП РАПАН - 30 | 211 | 12 В, 3 А, металлический корпус под АКБ 7 Ач, защита АКБ, защита выхода от КЗ и перегрузки. Электронная защиты выхода с самовосстановлением. Защита АКБ от глубокого разряда. Оригинальный вариант светодиодной индикации | 1550
ББП РАПАН - 30П | 203 | 12В, 3А, пластиковый корпус под АКБ 7Ач, защита АКБ, защита выхода от КЗ и перегрузки | 1270
ББП РАПАН - 30 исп.2Х7 | 192 | 12В, 3А, металлический корпус под 2 АКБ 7 Ач или 1 АКБ 17 Ач, защита АКБ, защита выхода от КЗ и перегрузки | 1990
ББП РАПАН - 40П | 202 | 12 В, 4 А, пластиковый корпус под АКБ 7 Ач, защита АКБ, защита выхода от КЗ и перегрузки | 1520
ББП РАПАН - 40 | 356 | 12В, 4А, металлический корпус под АКБ 7Ач, защита АКБ, защита выхода от КЗ и перегрузки | 1730
ББП РАПАН - 40 исп.2х7 | 193 | 12В, 4А, металлический корпус под 2 АКБ 7 Ач или 1 АКБ 17 Ач, защита АКБ, защита выхода от КЗ и перегрузки | 2420
ББП РАПАН - 50 исп.2x7 | 194 | 12В, 5А, металлический корпус под 2 АКБ 7 Ач или 1 АКБ 17 Ач, защита АКБ, защита выхода от КЗ и перегрузки | 2540
ББП РАПАН - 50П | 204 | 12В, 5А, пластиковый корпус под АКБ 7Ач, защита АКБ, защита выхода от КЗ и перегрузки | 1790
ББП РАПАН - 50 | 372 | 12В, 5А, металлический корпус под АКБ 7Ач, защита АКБ, защита выхода от КЗ и перегрузки | 2060
ББП РАПАН - 60П | 205 | 12В, 6А, пластиковый корпус под АКБ 7Ач, защита АКБ, защита выхода от КЗ и перегрузки | 2020
ББП РАПАН - 60 | 359 | 12В, 6А, металлический корпус под АКБ 12Ач, защита АКБ, защита выхода от КЗ и перегрузки | 2510
ББП РАПАН - 60 исп.26 | 357 | 12В, 6А, металлический корпус под АКБ 26 Ач, защита АКБ, защита выхода от КЗ и перегрузки | 2950
ББП РАПАН - 80 исп.2x7 | 207 | 12В, 8А, металлический корпус под 2 АКБ 7 Ач или 1 АКБ 17 Ач, защита АКБ, защита выхода от КЗ и перегрузки | 4020
ББП РАПАН - 80 исп. 26 | 198 | 12В, 8А, металлический корпус под АКБ 26 Ач, защита АКБ, защита выхода от КЗ и перегрузки | 4600
ББП РАПАН - 100 | 361 | 12В, 10А, металлический корпус под АКБ 26 Ач, защита АКБ, защита выхода от КЗ и перегрузки | 5160
ББП РАПАН-150 | 212 | 12В, 15А, металлический корпус под АКБ 40 Ач, защита АКБ, электронная защита выхода от КЗ и перегрузки с самовосстановлением. | 7440
ББП РАПАН - 24/1,5 | 364 | 24В, 1,5А, металлопластиковый корпус под 2 АКБ 4,5Ач, защита АКБ, защита выхода от КЗ и перегрузки | 2690
ББП РАПАН - 24/3 | 365 | 24В, 3А, пластиковый корпус под 2 АКБ 12Ач, защита АКБ, защита выхода от КЗ и перегрузки | 3970
ББП РАПАН - 24/5 | 366 | 24В, 5А, пластиковый корпус под 2 АКБ 12Ач, защита АКБ, защита выхода от КЗ и перегрузки | 5690
Многоканальные источники бесперебойного питания для CCTV
Rapan-100 исп.V.8 | 144 | 12 В, 10 А, 8 выходов по 0,5…1 А. Дополнительный выход (клеммы) для питания видеорегистраторов и другой аппаратуры до 4 А, защита от КЗ и перегрузки выходов, посредством самовосстанавливающихся предохранителей, внутренняя индикация состояния каждого канала, металлический корпус под АКБ 26 Ач, защита АКБ от глубокого разряда, КЗ и переполюсовки. Разъемные колодки подключения. | 5940
Источники питания серии «МОЛЛЮСК»
Малогабаритные блокт питания 12 В (ИВЭП 12 В) Моллюск
Моллюск 12/0,75 ВР | 874 | 12В, 0,75А. Источник питания для в/камер. Габарит 65х34х27 мм. Сетевой шнур с вилкой, разъем для в/камеры. Длина проводов 2х0,6м Цвет корпуса белый, индикация работы. | 640
Моллюск 12/1,5 | 868 | 12В, 1,5А. Расширенный сетевой диапазон 90-250В, габариты 50х50х25 мм, скругленные края Ø 55мм, защита выхода от КЗ и перегрузки, прочность изоляции 3 кВ, отверстия для крепления, корпус IP67 Обновление модели: Белый корпус, светодиодная индикация | 790
Моллюск 12-14/1,5 | 858 | 12В или 14В, 1,5А. Расширенный сетевой диапазон 90-250В, габариты 50х50х25 мм, скругленные края Ø 55мм, защита выхода от КЗ и перегрузки, прочность изоляции 3 кВ, отверстия для крепления, корпус IP67 Новая модель: Белый корпус, светодиодная индикация, 2 напряжения, заводская установка 12В, для получения напряжения 14В необходимо удалить перемычку. | 800
Моллюск 12/3 | 866 | 12В, 3А. Расширенный сетевой диапазон 90-250В, габариты 49х133х33 мм, защита выхода от КЗ и перегрузки, прочность изоляции 3 кВ, проушины для крепления, корпус IP67 Обновление модели: Белый корпус, светодиодная индикация | 1410
Моллюск 12/5 | 871 | 12В, 5А, габариты 150х56х35 мм, защита выхода от КЗ и перегрузки, прочность изоляции 3 кВ, проушины для крепления, корпус IP67 | 2130
Моллюск 12/7 | 872 | 12В, 7А, габариты 205х70х40 мм, защита выхода от КЗ и перегрузки, прочность изоляции 3 кВ, проушины для крепления, корпус IP67 | 3190
Моллюск 12/10 | 873 | 12В, 10А, габариты 205х70х40 мм, защита выхода от КЗ и перегрузки, прочность изоляции 3 кВ, проушины для крепления, корпус IP67 | 4270
Моллюск-12/3 IP20 DIN | 842 | 12В, 3А. Расширенный сетевой диапазон 100-240В, габариты 110х78х36. Перфорированный корпус IP20. Дополнительное крепление на DIN рейку, защита выхода от КЗ и перегрузки. Быстроразъемные клеммы. Регулировка выходного напряжения. | 1220
Моллюск-12/5 IP20 DIN | 843 | 12В, 5А. Расширенный сетевой диапазон 100-240В, габариты 110х78х36. Перфорированный корпус IP20. Дополнительное крепление на DIN рейку, защита выхода от КЗ и перегрузки. Быстроразъемные клеммы. Регулировка выходного напряжения. | 1860
Моллюск-12/10 IP20 DIN | 844 | 12В, 10А. Расширенный сетевой диапазон 170-240В, габариты 110х78х36. Перфорированный корпус IP20. Дополнительное крепление на DIN рейку, защита выхода от КЗ и перегрузки. Быстроразъемные клеммы. Регулировка выходного напряжения. | 2490
SKAT-STELBERRY 12/0,2 DIN | 242 | Специализированный блок питания для профессионального аудиооборудования. Входное напряжение — 170..250 В; стабилизированное выходное напряжение — 12 В; пульсации выходного напряжения — не более 5 мВ; отсутствие высокочастотных помех на выходе; защита от КЗ выхода с последующим самовосстановлением; корпус на DIN-рейку. | 1120
Моллюск 12/1,3 DIN | 864 | 12В, 1,3А. Расширенный сетевой диапазон 100-250В, Корпус на DIN рейку, защита выхода от КЗ и перегрузки, прочность изоляции 3 кВ | 1060
Моллюск 12/6 DIN | 869 | 12В, 6А. Расширенный сетевой диапазон 160-250В, Малогабаритный корпус 139х89х65 мм, монтаж на DIN рейку 35 мм,, защита выхода от КЗ и перегрузки, прочность изоляции 3 кВ | 3050
Бюджетные не бесперебойные источники питания 12 В - Mollusk VR и VRK
Mollusk-VRK 12/1 | 8830 | 12В, 1А. Напряжение питающей сети 110-245 В переменного тока. Защита выхода от КЗ. Пластиковый корпус IP20. Подключение питания - сетевая вилка, подключение нагрузки - штекер 5,5х2,1 мм, переходник на клеммы в комплекте. Габаритные размеры - 25х75х75 мм. | 210
Mollusk-VRK 12/2 | 8831 | 12В, 2А. Напряжение питающей сети 110-245 В переменного тока. Защита выхода от КЗ. Пластиковый корпус IP20. Подключение питания - сетевая вилка, подключение нагрузки - штекер 5,5х2,1 мм, переходник на клеммы в комплекте. Габаритные размеры - 25х75х75 мм. | 290
Mollusk-VRK 12/3 | 8832 | 12В, 3А. Напряжение питающей сети 110-245 В переменного тока. Защита выхода от КЗ. Пластиковый корпус IP20. Подключение питания - сетевая вилка, подключение нагрузки - штекер 5,5х2,1 мм, переходник на клеммы в комплекте. Габаритные размеры - 45х65х80 мм. | 440
Mollusk-VR 12/1 | 8833 | 12В, 1А. Напряжение питающей сети 110-245 В переменного тока. Защита выхода от КЗ. Пластиковый корпус IP20. Подключение питания - сетевая вилка, подключение нагрузки - штекер 5,5х2,1 мм, переходник на клеммы в комплекте. Габаритные размеры - 50х25х70 мм. | 240
Mollusk-VR 12/2 | 8834 | 12В, 2А. Напряжение питающей сети 110-245 В переменного тока. Защита выхода от КЗ. Пластиковый корпус IP20. Подключение питания - сетевая вилка, подключение нагрузки - штекер 5,5х2,1 мм, переходник на клеммы в комплекте. Габаритные размеры - 50х25х70 мм. | 330
Mollusk-VR 12/3 | 8835 | 12В, 3А. Напряжение питающей сети 110-245 В переменного тока. Защита выхода от КЗ. Пластиковый корпус IP20. Подключение питания - сетевая вилка, подключение нагрузки - штекер 5,5х2,1 мм, переходник на клеммы в комплекте. Габаритные размеры - 50х30х110 мм. | 470
Mollusk-VR 12/4 | 8836 | 12В, 4А. Напряжение питающей сети 110-245 В переменного тока. Защита выхода от КЗ. Пластиковый корпус IP20. Подключение питания - сетевая вилка, подключение нагрузки - штекер 5,5х2,1 мм, переходник на клеммы в комплекте. Габаритные размеры - 50х30х110 мм. | 610
Mollusk-VR 12/5 | 8837 | 12В, 5А. Напряжение питающей сети 110-245 В переменного тока. Защита выхода от КЗ. Пластиковый корпус IP20. Подключение питания - сетевая вилка, подключение нагрузки - штекер 5,5х2,1 мм, переходник на клеммы в комплекте. Габаритные размеры - 50х30х110 мм. | 740
Mollusk-VR 12/6 | 8838 | 12В, 6А. Напряжение питающей сети 110-245 В переменного тока. Защита выхода от КЗ. Пластиковый корпус IP20. Подключение питания - сетевая вилка, подключение нагрузки - штекер 5,5х2,1 мм, переходник на клеммы в комплекте. Габаритные размеры - 50х30х110 мм. | 940
Профессиональные источники бесперебойного питания для систем ОПС, СКУД
Малогабаритный ИБП со встроенной Li-Ion АКБ
SKAT-12DC-1.0 Li-ion (СКАТ ИБП-12/1-3,2/Li-DIN) | 595 | Малогабаритный ИБП со встроенной Li-Ion АКБ Стабилизированное выходное напряжение 12 В, Выходной ток 1 А Время работы от АКБ на максимальной нагрузке 2 часа Защита АКБ от разряда, Защита АКБ от КЗ в нагрузке, Электронная защита выхода от КЗ, Выключатель АКБ Холодный пуск, Собственное потребление менее 40 мА Внутренняя Li-Ion АКБ 5200 мАч, 7,4В (в комплекте). Корпус под DIN рейку 35 мм, Размер — 139х89х65 мм Гарантия 5 лет | 4980
Источники с Li-ion АКБ по ГОСТ Р53325-2012 на 12 В.
СКАТ-1200А Li-ion (СКАТ ИБП-12/1-1,6/Li) | 262 | ИБП со встроенной Li-Ion АКБ Стабилизированное выходное напряжение 12 В, Выходной ток 1 А. Соответствует ФЗ 123 и ГОСТ Р 53325-2012 Li-Ion АКБ: Стабильное время резерва, длительный срок службы, не требует обслуживания, минимум монтажа. Защита АКБ от разряда, Защита АКБ от КЗ в нагрузке, Электронная защита выхода от КЗ, Выключатель АКБ Холодный пуск, Собственное потребление менее 40 мА Внутренняя Li-Ion АКБ 1 х 5200 мАч, 7,4В (в комплекте). Время работы от АКБ на максимальной нагрузке 2 часа. | 4960
СКАТ-1200Б Li-ion (СКАТ ИБП-12/2-6,4/Li) | 261 | ИБП со встроенной Li-Ion АКБ Стабилизированное выходное напряжение 12 В, Выходной ток 2 А. Соответствует ФЗ 123 и ГОСТ Р 53325-2012 Li-Ion АКБ: Стабильное время резерва, длительный срок службы, не требует обслуживания, минимум монтажа. Защита АКБ от разряда, Защита АКБ от КЗ в нагрузке, Электронная защита выхода от КЗ, Выключатель АКБ Холодный пуск, Собственное потребление менее 40 мА Внутренняя Li-Ion АКБ 2 х 5200 мАч, 7,4В (в комплекте). Время работы от АКБ на максимальной нагрузке 1,5 часа. | 6760
СКАТ-1200М Li-ion (СКАТ ИБП-12/3-6,4/Li) | 263 | ИБП со встроенной Li-Ion АКБ Стабилизированное выходное напряжение 12 В, Выходной ток 3 А. Соответствует ФЗ 123 и ГОСТ Р 53325-2012 Li-Ion АКБ: Стабильное время резерва, длительный срок службы, не требует обслуживания, минимум монтажа. Защита АКБ от разряда, Защита АКБ от КЗ в нагрузке, Электронная защита выхода от КЗ, Выключатель АКБ Холодный пуск, Собственное потребление менее 40 мА Внутренняя Li-Ion АКБ 1 х 15600 мАч, 7,4В (в комплекте). Время работы от АКБ на максимальной нагрузке 2 часа. | 9940
СКАТ-1200 Li-ion (СКАТ ИБП-12/4-9,6/Li) | 264 | ИБП со встроенной Li-Ion АКБ Стабилизированное выходное напряжение 12 В, Выходной ток 4 А. Соответствует ФЗ 123 и ГОСТ Р 53325-2012 Li-Ion АКБ: Стабильное время резерва, длительный срок службы, не требует обслуживания, минимум монтажа. Защита АКБ от разряда, Защита АКБ от КЗ в нагрузке, Электронная защита выхода от КЗ, Выключатель АКБ Холодный пуск, Собственное потребление менее 40 мА Внутренняя Li-Ion АКБ 7 Ач, 12В (в комплекте). Время работы от АКБ на максимальной нагрузке 1,2 часа. | 11990
Источники по ГОСТ Р53325-2012 на 12 В
СКАТ-1200А (СКАТ ИБП-12/1-1,2) | 17 | 12В, 1 А, пластиковый корпус под АКБ 1,2Ач Соответствует ФЗ 123 и ГОСТ Р 53325-2012: 3 индикатора Сеть, АКБ, Выход и 1 информационный выход, защита выхода от перегрузки и КЗ, защита АКБ от глубокого разряда, КЗ и переполюсовки, контроль наличия АКБ, холодный пуск. | 1420
СКАТ-1200С (СКАТ ИБП-12/1-7) | 24 | 12В, 1 А, пластиковый корпус под АКБ 7Ач Соответствует ФЗ 123 и ГОСТ Р 53325-2012: 3 индикатора Сеть, АКБ, Выход и 1 информационный выход, защита выхода от перегрузки и КЗ, защита АКБ от глубокого разряда, КЗ и переполюсовки, контроль наличия АКБ, холодный пуск. | 1710
СКАТ-1200Б (СКАТ ИБП-12/2-7) | 34 | 12В, 2А, пластиковый корпус под АКБ 7Ач Соответствует ФЗ 123 и ГОСТ Р 53325-2012: 3 индикатора Сеть, АКБ, Выход и 1 информационный выход, защита выхода от перегрузки и КЗ, защита АКБ от глубокого разряда, КЗ и переполюсовки, контроль наличия АКБ, холодный пуск. | 2260
СКАТ-1200М DIN (СКАТ ИБП-12/3-DIN) | 83 | 12В, 2А, кратковременно и в режиме резерва до 2,5 А, Малогабаритный корпус 139х89х65 мм, монтаж на DIN рейку 35 мм, внешний АКБ до 12 Ач Соответствует ФЗ 123 и ГОСТ Р 53325-2012: 3 индикатора — Сеть, АКБ, Выход и один информационный выход «Наличие сети» в формате «открытый коллектор», защита выхода от перегрузки и КЗ, защита АКБ от глубокого разряда, КЗ и переполюсовки, контроль наличия АКБ, холодный пуск. | 2490
СКАТ-1200Д (СКАТ ИБП-12/2,3-7) | 54 | 12В, 2,3 А, пластиковый корпус под АКБ 7Ач, Соответствует ФЗ 123 и ГОСТ Р 53325-2012: 3 индикатора Сеть, АКБ, Выход и 1 информационный выход, защита выхода от перегрузки и КЗ, защита АКБ от глубокого разряда, КЗ и переполюсовки, контроль наличия АКБ, холодный пуск. | 3200
SKAT 12-2.0 TOP (СКАТ ИБП-12/2-12-TOP) | 287 | 12 В, 2А, уникальный корпус потолочного крепления под АКБ 7—12 Ач, диапазон входного напряжения 170-250. 2 индикатора, информационный выход "Пропадание сети", защита выхода от перегрузки и КЗ, защита АКБ от глубокого разряда, КЗ и переполюсовки, контроль наличия АКБ, холодный пуск. | 5070
СКАТ-1200Д исп.1 (СКАТ ИБП-12/3-7) | 810 | 12 В, 3А, пластиковый корпус под АКБ 7 Ач, диапазон входного напряжения 170-250. Соответствует ФЗ 123 и ГОСТ Р 53325-2012: 3 индикатора, информационный выход "Пропадание сети", защита выхода от перегрузки и КЗ, защита АКБ от глубокого разряда, КЗ и переполюсовки, контроль наличия АКБ, холодный пуск. | 4130
СКАТ-1200М (СКАТ ИБП-12/3-12) | 70 | 12 В, 3А, металлопластиковый корпус под АКБ 7—12 Ач, диапазон входного напряжения 170-250. Соответствует ФЗ 123 и ГОСТ Р 53325-2012: 3 индикатора, информационный выход "Пропадание сети", защита выхода от перегрузки и КЗ, защита АКБ от глубокого разряда, КЗ и переполюсовки, контроль наличия АКБ, холодный пуск. | 4410
SKAT 12-4.0 TOP (СКАТ ИБП-12/4-12-TOP) | 288 | 12 В, 4А, уникальный корпус потолочного крепления под АКБ 7—12 Ач, диапазон входного напряжения 170-250. 2 индикатора, информационный выход "Пропадание сети", защита выхода от перегрузки и КЗ, защита АКБ от глубокого разряда, КЗ и переполюсовки, контроль наличия АКБ, холодный пуск. | 6490
СКАТ-1200 И7 исп.1 (СКАТ ИБП-12/4-12) | 49 | 12В, 4А, металлопластиковый корпус под АКБ 12 Ач, Соответствует ФЗ 123 и ГОСТ Р 53325-2012: 3 индикатора и информационный выход "Пропадание сети", защита выхода от перегрузки и КЗ, защита АКБ от глубокого разряда, КЗ и переполюсовки, контроль наличия АКБ, холодный пуск. | 4410
СКАТ-1200И7 (СКАТ ИБП-12/5-2x12-П) | 60 | 12В, 5А, Работа с 2-мя независимыми АКБ, 2 канала зарядки. Корпус под 2 АКБ 12 Ач, диапазон входного напряжения 150-250В; Соответствует ФЗ 123 и ГОСТ Р 53325-2012: 3 индикатора и 3 информационных выхода - Сеть, АКБ, Выход, защита выхода от перегрузки и КЗ, защита АКБ от глубокого разряда, КЗ и переполюсовки, контроль наличия АКБ, холодный пуск. | 6620
СКАТ-1200И7 RACK (СКАТ ИБП-12/5-2x17-RACK) | 2142 | 12В, 5А, Работа с 2-мя независимыми АКБ, 2 канала зарядки. диапазон входного напряжения 150-250В; Соответствует ФЗ 123 и ГОСТ Р 53325-2012: 3 индикатора «Сеть», «АКБ», «Выход» и 1 информационный выход в формате «сухие контакты реле» — «Наличие сети», защита выхода от перегрузки и КЗ, защита АКБ от глубокого разряда, КЗ и переполюсовки, контроль наличия АКБ, холодный пуск. Корпус под шкаф 19", высота 2U, Корпус под 2 АКБ 7-17 Ач (внутренние), возможность подключения 2-х внешних АКБ до 40 Ач. | 8600
СКАТ-1200 (СКАТ ИБП-12/5-2x12) | 90 | 12В, 5А, Работа с 2-мя независимыми АКБ, 2 канала зарядки. Корпус под 2 АКБ 12 Ач или 1 АКБ 17 Ач, диапазон входного напряжения 150-250В; Соответствует ФЗ 123 и ГОСТ Р 53325-2012: 3 индикатора и 3 информационных выхода - Сеть, АКБ, Выход, защита выхода от перегрузки и КЗ, защита АКБ от глубокого разряда, КЗ и переполюсовки, контроль наличия АКБ, холодный пуск. | 6840
СКАТ-1200Д исп.2 (СКАТ ИБП-12/5-2x17) | 57 | 12В, 5А, Работа с 2-мя независимыми АКБ, 2 канала зарядки. Корпус под 2 АКБ 17 Ач, диапазон входного напряжения 150-250В; Соответствует ФЗ 123 и ГОСТ Р 53325-2012: 3 индикатора и 3 информационных выхода - Сеть, АКБ, Выход, защита выхода от перегрузки и КЗ, защита АКБ от глубокого разряда, КЗ и переполюсовки, контроль наличия АКБ, холодный пуск. | 7830
СКАТ-1200И7 исп. 5000 (СКАТ ИБП-12/5-2x40) | 63 | 12В, 5А, Работа с 2-мя независимыми АКБ, 2 канала зарядки. Диапазон входного напряжения 150-250В Соответствует ФЗ 123 и ГОСТ Р 53325-2012: 3 индикатора и 3 информационных выхода - Сеть, АКБ, Выход, защита выхода от перегрузки и КЗ, защита АКБ от глубокого разряда, КЗ и переполюсовки, контроль наличия АКБ, холодный пуск. Разборный корпус под 2 шт. АКБ 40 Ач. Время монтажа 30 сек. Плоская упаковка, объем в упаковке в 4 раза меньше. | 8830
СКАТ-1200У (СКАТ ИБП-12/6,5-17) | 95 | 12В, 6А, кратковременно и в режиме резерва до 6,5А, корпус под АКБ 17Ач, диапазон входного напряжения 170-242В; Соответствует ФЗ 123 и ГОСТ Р 53325-2012: 3 индикатора и 3 информационных выхода - Сеть, АКБ, Выход, защита выхода от перегрузки и КЗ, защита АКБ от глубокого разряда, КЗ и переполюсовки, контроль наличия АКБ, холодный пуск. | 8830
СКАТ-1200У RACK (СКАТ ИБП-12/7-2x17-RACK) | 2141 | 12В, 6А, диапазон входного напряжения 170-242В; Соответствует ФЗ 123 и ГОСТ Р 53325-2012: 3 индикатора «Сеть», «АКБ», «Выход» и 1 информационный выход в формате «сухие контакты реле» — «Наличие сети», защита выхода от перегрузки и КЗ, защита АКБ от глубокого разряда, КЗ и переполюсовки, контроль наличия АКБ, холодный пуск. Корпус под шкаф 19", высота 2U, Корпус под 2 АКБ 7-17 Ач (внутренние), возможность подключения 2-х внешних АКБ до 40 Ач. | 11110
СКАТ-1200У исп. 5000 (СКАТ ИБП-12/6,5-2x40) | 98 | 12В, 6А. Разборный корпус под 2 шт. АКБ 40 Ач. Время монтажа 30 сек. Плоская упаковка, объем в упаковке в 4 раза меньше. Соответствует ФЗ 123 и ГОСТ Р 53325-2012: 3 индикатора и 3 информационных выхода - Сеть, АКБ, Выход, защита выхода от перегрузки и КЗ, защита АКБ от глубокого разряда, КЗ и переполюсовки, контроль наличия АКБ, холодный пуск. | 10200
СКАТ-1200У2 (СКАТ ИБП-12/11-2x26) | 100 | 12В, 10А, корпус под 2 АКБ 26 Ач, диапазон входного напряжения 170-250В. сообщение “Переход на резерв“ осуществляется с регулируемой задержкой. Соответствует ФЗ 123 и ГОСТ Р 53325-2012: 3 индикатора и 3 информационных выхода - Сеть, АКБ, Выход, защита выхода от перегрузки и КЗ, защита АКБ от глубокого разряда, КЗ и переполюсовки, контроль наличия АКБ, холодный пуск. | 17880
Источники по ГОСТ Р53325-2012 на 24 В
СКАТ-2400М DIN (СКАТ ИБП-24/1,5-DIN) | 84 | 24В, 1,3А, кратковременно и в режиме резерва до 1,5 А, Малогабаритный корпус 139х89х65 мм, монтаж на DIN рейку 35 мм, внешний АКБ 4,5—7 Ач. Соответствует ФЗ 123 и ГОСТ Р 53325-2012: 3 индикатора — Сеть, АКБ, Выход и один информационный выход «Наличие сети» в формате «открытый коллектор», защита выхода от перегрузки и КЗ, защита АКБ от глубокого разряда, КЗ и переполюсовки, контроль наличия АКБ, холодный пуск. | 4030
СКАТ-2400М (СКАТ ИБП-24/1,5-2x4,5) | 75 | 24 В, 1,5 А. Корпус под 2 АКБ 12 В 4,5 Ач. Соответствует ФЗ 123 и ГОСТ 53325-2012: 3 индикатора и информационный выход "Переход на резерв", защита выхода от перегрузки и КЗ, защита нагрузки от аварии источника, защита АКБ от глубокого разряда, КЗ и переполюсовки, "холодный пуск". | 4260
СКАТ-2400 (СКАТ ИБП-24/3-2x12) | 105 | 24В, 2,5А, кратковременно и в режиме резерва до 3,5А, Пластиковый корпус под 2 АКБ 12Ач Соответствует ФЗ 123 и ГОСТ Р 53325-2012: 3 индикатора - Сеть, АКБ, Выход и информационный выход "Наличие сети", защита выхода от перегрузки и КЗ, защита АКБ от глубокого разряда, КЗ и переполюсовки, контроль наличия АКБ, холодный пуск. | 7300
СКАТ-2400И7 (СКАТ ИБП-24/4,5-2x12) | 65 | 24В, 4,5 А, кратковременно и в режиме резерва до 5 А, Пластиковый корпус под 2 АКБ 12Ач. Соответствует ФЗ 123 и ГОСТ Р 53325-2012: 3 индикатора и информационный выход, защита выхода от перегрузки и КЗ, защита АКБ от глубокого разряда, КЗ и переполюсовки, контроль наличия АКБ, холодный пуск. Внимание: Обновление модели, эргономичный пластиковый корпус | 9590
СКАТ-2400И7 RACK (СКАТ ИБП-24/4,5-2x17-RACK) | 2143 | 24В, 4 А, кратковременно и в режиме резерва до 4,5 А. Соответствует ФЗ 123 и ГОСТ Р 53325-2012: 3 индикатора «Сеть», «АКБ», «Выход» и 1 информационный выход в формате «сухие контакты реле» — «Наличие сети». Защита выхода от перегрузки и КЗ, защита АКБ от глубокого разряда, КЗ и переполюсовки, контроль наличия АКБ, холодный пуск. Корпус под шкаф 19", высота 2U, Корпус под 2 АКБ 7-17 Ач (внутренние), возможность подключения 2-х внешних АКБ до 40 Ач. | 12440
СКАТ-2400И7 исп.5000 (СКАТ ИБП-24/4,5-2x40) | 67 | 24 В, 4,5 А. Разборный корпус под 2 АКБ 40 Ач. Время монтажа 30 сек. Плоская упаковка, объем в упаковке в 4 раза меньше. Соответствует ФЗ 123 и ГОСТ Р 53325-2012: 3 индикатора — Сеть, АКБ, Выход и информационный выход «Наличие сети», защита выхода от перегрузки и КЗ, защита АКБ от глубокого разряда, КЗ и переполюсовки, контроль наличия АКБ, холодный пуск | 10200
СКАТ-2412 (СКАТ ИБП-24/3(12/0,5)-2x12) | 110 | 24 В, 3 А / 12 В, 0,5 А. Корпус под 2 АКБ 12 Ач. Соответствует ФЗ 123 и ГОСТ Р 53325-2012: 3 индикатора — Сеть, АКБ, Выход и информационный выход «Наличие сети», защита выхода от перегрузки и КЗ, защита АКБ от глубокого разряда, КЗ и переполюсовки, контроль наличия АКБ, холодный пуск. | 8370
Мощные источники бесперебойного питания на 12В и 24В (сертификат ТР ПБ)
СКАТ-1200Т исп. 12/20 (СКАТ ИРП-12/12 ) | 360 | 12В, 12А, и до 20А при наличии АКБ. Автоматика подогрева, регулируемый ток и напряжение заряда внешней АКБ емкостью 17 - 250Ач. Световая индикация и информационные выходы контроля технического состояния блока. Возможность использования в режимах зарядного устройства АКБ и источника резервного питания | 18110
СКАТ-1200Т исп. 12/20 RACK (СКАТ ИРП-12/12-2x17-RACK) | 115 | 12В, 12А, и до 20А при наличии АКБ. Термокомпенсация напряжения заряда АКБ, регулируемый ток и напряжение заряда внешней АКБ емкостью 17 - 250Ач. Световая индикация и информационные выходы контроля технического состояния блока. Возможность использования в режимах зарядного устройства АКБ и источника резервного питания Корпус под шкаф 19", высота 2U, размещение до 2-х АКБ 17 Ач (внутренние), возможность подключения внешнего АКБ 17-250 Ач | 24530
SKAT -V.12DC-18 исп. 5000 (СКАТ ИБП-12/18-2x40) | 850 | 12В, 18А, регулируемый ток заряда АКБ, термокомпенсация тока заряда АКБ. Корпус под 2 АКБ 40 Ач; 5 информационных выходов о состоянии источника. Электронная защита от перегрева, КЗ выхода и АКБ. Кнопка отключения нагрузки. Возможность каскадирования источников для увеличения выходного тока или напряжения. Диапазон входного напряжения 170-250В | 28890
SKAT -V.12DC-18 RACK (СКАТ ИБП-12/18-RACK) | 2145 | 12В, 18А, регулируемый ток заряда АКБ, термокомпенсация тока заряда АКБ. Корпус для установки в 19" шкаф, высота 2 U; 5 информационных выходов о состоянии источника. Электронная защита от перегрева, КЗ выхода и АКБ. Кнопка отключения нагрузки. Возможность каскадирования источников для увеличения выходного тока или напряжения. Диапазон входного напряжения 170-250В | 31170
SKAT -V.12DC-24 исп. 5000 (СКАТ ИБП-12/24-2x40) | 852 | 12В, 24А, регулируемый ток заряда АКБ, термокомпенсация тока заряда АКБ. Корпус под 2 АКБ 40 Ач; 5 информационных выходов о состоянии источника. Электронная зашита от перегрева, КЗ выхода и АКБ. Кнопка отключения нагрузки. Возможность каскадирования источников для увеличения выходного тока или напряжения. Диапазон входного напряжения 170-250В | 33480
СКАТ-2400 исп.6/10 (СКАТ ИРП-24/6) | 109 | 24В, 6А, и до 10А при наличии АКБ, регулируемый ток и напряжение заряда 2-х внешних АКБ емкостью 17 - 250Ач. Световая индикация и информационные выходы контроля технического состояния блока. Возможность использования в режимах зарядного устройства АКБ и источника резервного питания | 18120
СКАТ-2400 исп.6/10 RACK (СКАТ ИРП-24/6-2x17-RACK) | 116 | 24В, 6А, и до 10А при наличии АКБ, регулируемый ток и напряжение заряда 2-х внешних АКБ емкостью 17 - 250Ач., термокомпенсация напряжения заряда АКБ. Световая индикация и информационные выходы контроля технического состояния блока. Возможность использования в режимах зарядного устройства АКБ и источника резервного питания Корпус под шкаф 19", высота 2U, размещение 2-х АКБ 17 Ач (внутренние), возможность подключения внешних АКБ: 2 х 17-250 Ач каждый. | 25080
SKAT-V.24DC-18 RACK (СКАТ ИБП-24/18-RACK) | 2144 | 24В, 18А, регулируемый ток заряда АКБ, термокомпенсация тока заряда АКБ.внешние АКБ от 26-100 Ач; 3 информационных выходов о состоянии источника. Электронная зашита от перегрева, КЗ выхода и АКБ. Кнопка отключения нагрузки. Возможность каскадирования | 35980
SKAT -V.24DC-18 исп. 5000 (СКАТ ИБП-24/18-2x40) | 857 | 24В, 18А, регулируемый ток заряда АКБ, термокомпенсация тока заряда АКБ.Корпус под 2 АКБ 40 Ач; 5 информационных выходов о состоянии источника. Электронная зашита от перегрева, КЗ выхода и АКБ. Кнопка отключения нагрузки. Возможность каскадирования источников для увеличения выходного тока или напряжения. Диапазон входного напряжения 170-250В | 33480
Резервные источники питания
СКАТ-1200Р20 (СКАТ ИРП-12/5-26) | 45 | 12В; максимальный ток нагрузки при наличии АКБ 20А, суммарный ток нагрузки и заряда АКБ в длительном режиме при наличии сети до 5,5 А. Корпус под АКБ 26Ач, Соответствует ФЗ 123 и ГОСТ Р 53325-2012: 3 индикатора и 3 информационных выхода - Сеть, АКБ, Выход, защита выхода от перегрузки и КЗ, защита АКБ от глубокого разряда, КЗ и переполюсовки, контроль наличия АКБ, холодный пуск. | 7360
СКАТ-2400Р20 (СКАТ ИРП-24/3,5-2x17) | 50 | 24В; максимальный ток нагрузки при наличии АКБ 20А, суммарный ток нагрузки и заряда АКБ в длительном режиме при наличии сети до 3,5 А. Корпус под АКБ 26Ач (2шт.), Соответствует ФЗ 123 и ГОСТ Р 53325-2012: 3 индикатора и 3 информационных выхода - Сеть, АКБ, Выход, защита выхода от перегрузки и КЗ, защита АКБ от глубокого разряда, КЗ и переполюсовки, контроль наличия АКБ, холодный пуск. | 9830
СКАТ-1200Р20 RACK (СКАТ ИРП-12/3-2x17-RACK ) | 118 | 12 В; максимальный ток нагрузки при наличии АКБ — 20 А, ток нагрузки в длительном режиме при наличии сети 220 В — 3 А. Защита выхода от перегрузки и КЗ, защита АКБ от глубокого разряда, КЗ и переполюсовки, контроль наличия АКБ, холодный пуск. Корпус под шкаф 19", высота — 2U. Корпус под 2 АКБ 7-17 Ач (внутренние), возможность подключения 2-х внешних АКБ до 120 Ач. | 8980
СКАТ-2400Р20 RACK (СКАТ ИРП-24/2-2x17-RACK ) | 119 | 24 В; максимальный ток нагрузки при наличии АКБ — 20 А, ток нагрузки в длительном режиме при наличии сети 220 В — 3,5 А. Защита выхода от перегрузки и КЗ, защита АКБ от глубокого разряда, КЗ и переполюсовки, контроль наличия АКБ, холодный пуск. Корпус под шкаф 19", высота — 2U. Корпус под 2 АКБ 7-17 Ач (внутренние), возможность подключения 2-х внешних АКБ до 120 Ач. | 11210
Серия малогабаритных источников бесперебойного питания Skat-DIN
SKAT-12-1.0 DIN | 583 | 12В 1А пластиковый корпус под DIN рейку 35 мм. Внешний АКБ от 1,2 Ач. Размер — 53х88х71 мм | 1290
SKAT-12-2.0 DIN | 596 | 12В 2А пластиковый корпус под DIN рейку 35 мм. Внешний АКБ от 7Ач. Защита от КЗ в нагрузке, защита АКБ от глубокого разряда и переполюсовки. Размер — 53х88х71 мм | 1940
SKAT-12-3.0 DIN | 580 | 12В 3А пластиковый корпус под DIN рейку 35 мм. Внешний АКБ от 7Ач. Размер — 139х89х65 мм | 2620
SKAT-12-4.0 DIN | 597 | 12В 4А пластиковый корпус под DIN рейку 35 мм. Внешний АКБ от 17Ач. Защита от КЗ в нагрузке, защита АКБ от глубокого разряда и переполюсовки. Размер — 139х89х65 мм | 3290
SKAT-12-6.0 DIN | 586 | 12В 6А пластиковый корпус под DIN рейку 35 мм. Внешний АКБ от 17Ач. Защита от КЗ в нагрузке, защита АКБ от глубокого разряда и переполюсовки. Размер — 139х89х65 мм | 4500
SKAT-24-1.0 DIN | 598 | 24В 1А пластиковый корпус под DIN рейку 35 мм. Внешний АКБ от 4,5Ач (2шт). Защита от КЗ в нагрузке, защита АКБ от глубокого разряда и переполюсовки. Размер — 53х88х71 мм | 1940
SKAT-24-2.0 DIN | 585 | 24В 2А пласт. корпус под DIN рейку 35 мм. Внешний АКБ от 7Ач (2шт). Размер — 139х89х65 мм | 2620
SKAT-24-3.0 DIN | 599 | 24В 3А пластиковый корпус под DIN рейку 35 мм. Внешний АКБ от 12Ач (2шт). Защита от КЗ в нагрузке, защита АКБ от глубокого разряда и переполюсовки. Размер — 139х89х65 мм | 4500
SKAT-24-4.0 DIN | 589 | 24В 4А пластиковый корпус под DIN рейку 35 мм Внешний АКБ от 12Ач (2шт). Защита от КЗ в нагрузке, защита АКБ от глубокого разряда и переполюсовки. Размер — 139х89х65 мм | 5200
ИНТЕЛЛЕКТуальные источники питания нового поколения серии Hi End
SKAT-V.1200DC-12KM (заказная позиция) | 887 | 12В, 12А, модуль визуализации, корректор мощности, диапазон сети 85-260 В, термокомпенсация заряда АКБ, защита от КЗ в нагрузке, защита устройства и нагрузки от неправильного подключения АКБ, защита от КЗ клемм АКБ, контроль наличия АКБ, защита АКБ от глубокого разряда. 5 информационных выходов (реле) Вычисление реальной остаточной емкости АКБ. Возможность двойного резервирования АКБ. Холодный запуск.
SKAT-V.2400DC-12KM (заказная позиция) | 885 | 24В, 12А, модуль визуализации, корректор мощности, диапазон сети 90-260 В, термокомпенсация заряда АКБ, защита от КЗ в нагрузке, защита устройства и нагрузки от неправильного подключения АКБ, защита от КЗ клемм АКБ, контроль наличия АКБ, защита АКБ от глубокого разряда. 5 информационных выходов (реле). Регулировка тока заряда АКБ, Холодный запуск. Контроль емкости АКБ
Профессиональные источники питания и дополнительное оборудование для CCTV
Источники питания CCTV
SKAT - V.4 | 142 | 4 выхода 12 В на видеокамеры; плавная регулировка выхода 12-15 В, ток каждого выхода - 0,35А. Возможность подключения нагрузки с током до 1.4 А к одному выходу; суммарная мощность нагрузок 18 Вт. пластиковый корпус под 1 шт. АКБ 7 Ач | 2560
SKAT - V.8 | 147 | 8 выходов по 0,5А или 4 выхода по 1 А, корпус под 2 АКБ 12 Ач. суммарный ток по выходам 3А. Независимая регулировка выходного напряжения по каналам, фильтрация помех по каждому каналу, защита от КЗ и перегрузки по каждому каналу. | 8550
SKAT - V.16 | 835 | 16 выходов по 0,5А или 8 выходов по 1 А, максимальный ток по всем выходам 6 А, необходима установка 2 АКБ 26Ач. Независимая регулировка выходного напряжения по каналам, фильтрация помех по каждому каналу, защита от КЗ и перегрузки по каждому каналу. | 16840
SKAT-V.24х12VDC | 837 | 24 выхода по 0,5А или 12 выходов по 1 А, необходима установка 2 АКБ 26Ач. Максимальный ток по всем выходам 9,5 А, Возможность расширения до 32 выходов (место под модуль PN-V.8). Независимая регулировка выходного напряжения по каналам, фильтрация помех по каждому каналу, защита от КЗ и перегрузки по каждому каналу. | 25980
SKAT - V.32 | 840 | 32 выхода по 0,5 А или 16 выходов по 1 А. Регулировка выходного напряжения, регулируемый ток заряда АКБ, максимальный ток по всем выходам 18 А, корпус под 2 шт. АКБ 40 Ач; 5 информационных выходов о состоянии источника. Независимая регулировка выходного напряжения по каналам, фильтрация помех по каждому каналу, защита от КЗ и перегрузки по каждому каналу. | 33810
SKAT - V.24/220AC | 154 | 2 выхода переменного напряжения 220В и 24В суммарно 150ВА. Корпус под 2 термостата АКБ 12Ач, дистанционное сообщение о переходе на резерв и о разряде АКБ, защита АКБ, защита нагрузки. Уличное исполнение IP56, рабочий температурный диапазон от - 40°С до + 50°С | 21940
Источники питания для видеокамер НЕБЕСПЕРЕБОЙНЫЕ
SKAT - VN.24/27AC | 150 | Сетевой (не бесперебойный) источник питания. Выходное переменное напряжение 24 В или 27 В, 50Гц. Максимальный ток выхода - 5А. Выход 27В используется для компенсации падения напряжения на длинной линии | 3960
SKAT-VN. 24/27 АС исп.5 | 572 | Сетевой (не бесперебойный) источник питания. Выходное переменное напряжение24 В или 27 В, 50 Гц. 5 выходов, ток каждого выхода 1А. Выход 27В используется для компенсации падения напряжения на длинной линии. Защита выходов от КЗ "PolySwitch", световая индикация по каждому каналу. Возможность объединения каналов до 5 А Уличное исполнение, класс защиты IP 56. рабочий температурный диапазон от - 40°С до + 50°С | 7150
SKAT-VN.24AC/2А исп.5 | 574 | Трансформаторный (не бесперебойный) источник питания. Выходное переменное напряжение 24 В, 50 Гц. Номинальный ток выхода 2А. Защита выходов от КЗ посредством самовосстанавливающегося предохранителя. Световая индикация короткого замыкания и наличия напряжения сети. Защита выхода от импульсов перенапряжения амплитудой до 10 кВ. Уличное исполнение, класс защиты IP 56. рабочий температурный диапазон от - 40°С до + 50°С | 3790
Дополнительное оборудование
ЗКУ - 8 DIN | 230 | Защитно-коммутационное устройство для коммутации и защиты от КЗ линии питания 9-28 В, 8 каналов по 1 А; быстроразъемные клеммы для удобства монтажа; самовосстанавливающиеся предохранители в каждом канале, индикация по каждому каналу. Малогабаритный корпус на DIN рейку | 1550
Источники бесперебойного питания (ИБП, UPS) 220 В серии RAPAN UPS
Источники бесперебойного питания 220 В, Line-Interactive, встроенный АКБ
RAPAN-UPS 600 | 739 | 220В, 600 ВА, (350 Вт), встроенный АКБ 7Ач, время резерва 3 мин., холодный старт, модифицированный синус, световая и звуковая индикация режимов работы. Встроенный стабилизатор (диапазон сети 170-270В), защита от всплесков напряжения, защита от перегру | 4100
RAPAN-UPS 800 | 738 | 220В, 800 ВА, (480 Вт), встроенный АКБ 7Ач, время резерва 2 мин., холодный старт, модифицированный синус, световая и звуковая индикация режимов работы. Встроенный стабилизатор (диапазон сети 160-290В), защита от всплесков напряжения, защита от перегру | 5150
RAPAN-UPS 1000 | 737 | 220В, 1000 ВА, (600 Вт), встроенный АКБ 7Ач, 2 шт., время резерва 2,5 мин., холодный старт, модифицированный синус, световая и звуковая индикация режимов работы. Встроенный стабилизатор (диапазон сети 170-270В), защита от всплесков напряжения, защита | 8610
RAPAN-UPS 1500 | 736 | 220В, 1500 ВА, (900 Вт), встроенный АКБ 7Ач, 2 шт., время резерва 2 мин., холодный старт, модифицированный синус, световая и звуковая индикация режимов работы. Встроенный стабилизатор (диапазон сети 170-270В), защита от всплесков напряжения, защита от | 11240
RAPAN-UPS 2000 | 735 | 220В, 2000 ВА, (1200 Вт), встроенный АКБ 7Ач, 2 шт., время резерва 1,5 мин., холодный старт, модифицированный синус, световая и звуковая индикация режимов работы. Встроенный стабилизатор (диапазон сети 170-270В), защита от всплесков напряжения, защита | 12390
RAPAN-UPS 3000 | 734 | 220В, 3000 ВА, (1800 Вт), встроенный АКБ 7Ач, 4 шт., время резерва 1,5 мин., холодный старт, модифицированный синус, световая и звуковая индикация режимов работы. Встроенный стабилизатор (диапазон сети 162-290В), защита от всплесков напряжения, защита | 24360
Источники бесперебойного питания (ИБП, UPS) 220/380 В, ИБП и UPS большой мощности
Источники бесперебойного питания 220 В, Line-Interactive, встроенный АКБ
SKAT-UPS 50/40 | 447 | 220 В, 50 ВА (40 Вт), On-line. Автоматический переход на резервное питание от АКБ при пропадании сети. Пластиковый корпус рассчитан под установку АКБ 7Ач. Возможность подключения внешней АКБ до 26Ач. Защита АКБ от глубокого разряда, оптимальный заряд АКБ, защита от перегрузки, индикация режимов работы, настенная установка. Гарантия 5 лет. | 6540
SKAT-UPS 100/80 | 448 | 220 В, 100 ВА (80 Вт). Чистый синус. Автоматический переход на резервное питание от АКБ при пропадании сети. Металлопластиковый корпус рассчитан под установку АКБ 12Ач. Возможность подключения внешней АКБ до 65Ач. Защита АКБ от глубокого разряда, оптимальный заряд АКБ, защита от перегрузки, индикация режимов работы, настенная установка. Гарантия 5 лет. | 9300
SKAT-UPS 600/350 | 449 | 220В, 600 ВА, (350 Вт), встроенный АКБ 7Ач, время резерва 3 мин., холодный старт, модифицированный синус, световая и звуковая индикация режимов работы, связь и управление ПК по USB. Встроенный стабилизатор (диапазон сети 170-270В), защита от всплесков напряжения, защита от перегрузки. 2 выходных разъема: 1 шт. IEC 320 C13 (компьютерный), 1 шт. CEE 7/4 (розетка с заземлением) | 8610
SKAT-UPS 800/400 | 454 | 220В, 800 ВА, (480 Вт), встроенный АКБ 9Ач, время резерва 7 мин., холодный старт, модифицированный синус, световая и звуковая индикация режимов работы, связь и управление ПК по USB. Встроенный стабилизатор (диапазон сети 160-290В), защита от всплесков напряжения, защита от перегрузки. Стандартная и компьютерная розетки. | 11340
SKAT-UPS 800 AI | 452 | 220В, 800 ВА, (480 Вт), встроенный АКБ 9Ач, время резерва 3 мин., холодный старт, модифицированный синус, световая и звуковая индикация режимов работы, связь и управление ПК по USB. Встроенный стабилизатор (диапазон сети 170-270В), защита от всплесков напряжения, защита от перегрузки. 6 выходных разъема: 3 шт. CEE 7/4 (розетка с заземлением) с питанием от АКБ, 3 шт. CEE 7/4 (розетка с заземлением) без питания от АКБ | 11550
SKAT-UPS 1000/600 | 456 | 220В, 1000 ВА, (600 Вт), встроенный АКБ 7Ач, 2 шт., время резерва 4 мин., холодный старт, модифицированный синус, световая и звуковая индикация режимов работы, графический дисплей режимов работы связь и управление ПК по USB. Встроенный стабилизатор (диапазон сети 170-270В), защита от всплесков напряжения, защита от перегрузки. 4 выходных разъема: 2 шт. IEC 320 C13 (компьютерный), 2 шт. CEE 7/4 (розетка с заземлением) | 16490
SKAT-UPS 1500/900 | 457 | 220В, 1500 ВА, (900 Вт), встроенный АКБ 9Ач, 2 шт., время резерва 3 мин., холодный старт, модифицированный синус, световая и звуковая индикация режимов работы, графический дисплей режимов работы связь и управление ПК по USB. Встроенный стабилизатор (диапазон сети 170-270В), защита от всплесков напряжения, защита от перегрузки. 4 выходных разъема: 2 шт. IEC 320 C13 (компьютерный), 2 шт. CEE 7/4 (розетка с заземлением) | 21110
SKAT-UPS 2000/1200 | 461 | 220В, 2000 ВА, (1200 Вт), встроенный АКБ 9Ач, 2 шт., время резерва 2 мин., холодный старт, модифицированный синус, световая и звуковая индикация режимов работы, графический дисплей режимов работы связь и управление ПК по USB. Встроенный стабилизатор (диапазон сети 170-270В), защита от всплесков напряжения, защита от перегрузки. 4 выходных разъема: 2 шт. IEC 320 C13 (компьютерный), 2 шт. CEE 7/4 (розетка с заземлением) | 24680
SKAT-UPS 3000/1800 | 453 | 220В, 3000 ВА, (1800 Вт), встроенный АКБ 9Ач, 4 шт., время резерва 2 мин., холодный старт, модифицированный синус, световая и звуковая индикация режимов работы, графический дисплей режимов работы связь и управление ПК по USB. Встроенный стабилизатор (диапазон сети 162-290В), защита от всплесков напряжения, защита от перегрузки. 4 выходных разъема: 2 шт. IEC 320 C13 (компьютерный), 2 шт. CEE 7/4 (розетка с заземлением) | 31920
Мощные источники бесперебойного питания 220 В, On-line, длительный резерв
SKAT-UPS 1000 (24V) | 491 | 220В, 1000ВА (800 Вт) On-Line, синусоидальная форма выходного напряжения, световая и звуковая индикация режимов работы, ЖК дисплей, необходимое кол-во АКБ для работы – 2 шт. (24В). минимальная требуемая ёмкость 17 Ач. Ток заряда АКБ – 6А. Дистанционный мониторинг по RS 232, USB, порт для платы релейного интерфейса, SNMP-адаптера и др., функция удаленного аварийного отключения выходного напряжения (EPO) Для безопасной эксплуатации АКБ рекомендуем приобрести металлический бокс УМБ 3/120 или АО 2/120 исп.5М | 43050
SKAT-V.220AC-800VA исп.5 | 985 | 220В, 800 ВА, (600 Вт), OnLine, синусоидальная форма выходного напряжения. Необходимое кол-во АКБ для работы – 4 шт. (внешние). Электронная защита выхода от КЗ и перегрузки, защита АКБ от глубокого разряда, защита от перенапряжения на входе (автоматическая). Уличное исполнение, класс защиты IP 56, корпус "Hensel", Германия, рабочий температурный диапазон от - 40°С до + 50°С | 72030
SKAT-UPS 600 IP65 | 986 | 220В, 600 ВА (450 Вт), On-Line, синусоидальная форма выходного напряжения, необходимое кол-во АКБ для работы – 2 шт., АКБ внешние, минимальная требуемая ёмкость от 26 Ач. Ток заряда АКБ – 6А. Для размещения АКБ рекомендуется использовать отсек АО 2/100 исп.5М. Время резерва зависит только от емкости АКБ, допускается использование автомобильных АКБ. Защита АКБ от глубокого разряда. Металлический корпус уличного исполнения IP 65, мембранные кабельные вводы, замки, трубчатые наконечники для проводов в комплекте. Внутренняя индикация режимов работы. | 47150
SKAT SMART UPS-600 IP65 SNMP Wi-Fi | 987 | 220В, 600 ВА (450 Вт), On-Line, синусоидальная форма выходного напряжения, необходимое кол-во АКБ для работы – 2 шт., АКБ внешние, минимальная требуемая ёмкость от 40 Ач. Ток заряда АКБ – 7А. Для размещения АКБ рекомендуется использовать отсек АО 2/100 исп.5М. Время резерва зависит только от емкости АКБ, допускается использование автомобильных АКБ. Защита АКБ от глубокого разряда. Встроенный SNMP-адаптер и Wi-Fi для удаленного беспроводного управления изделием и получения информации о состоянии источника по стандартизированному протоколу. Металлический корпус уличного исполнения IP 65, мембранные кабельные вводы, замки, трубчатые наконечники для проводов в комплекте.. Внутренняя индикация режимов работы. | 79490
SKAT SMART UPS-1000 IP65 SNMP Wi-Fi | 988 | 220В, 1000 ВА (750 Вт), On-Line, синусоидальная форма выходного напряжения, необходимое кол-во АКБ для работы – 2 шт., АКБ внешние, минимальная требуемая ёмкость от 40 Ач. Ток заряда АКБ – 7А. Для размещения АКБ рекомендуется использовать отсек АО 2/100 исп.5М. Время резерва зависит только от емкости АКБ, допускается использование автомобильных АКБ. Защита АКБ от глубокого разряда. Встроенный SNMP-адаптер и Wi-Fi для удаленного беспроводного управления изделием и получения информации о состоянии источника по стандартизированному протоколу. Металлический корпус уличного исполнения IP 65, мембранные кабельные вводы, замки, трубчатые наконечники для проводов в комплекте. Внутренняя индикация режимов работы. | 101010
SKAT-UPS 1000 RACK | 492 | 220В, 1000ВА (900 Вт) On-Line, синусоидальная форма выходного напряжения, световая и звуковая индикация режимов работы, ЖК жисплей, необходимое кол-во АКБ для работы – 2 шт. (24В), ёмкость 40-120 Ач. Ток заряда АКБ – 6 А. Дистанционный мониторинг по RS 232, USB, порт для платы релейного интерфейса. Возможность подключения SNMP-модуля DL 801. Функция удаленного аварийного отключения выходного напряжения (EPO). Корпус под 19" шкаф, высота 2U или настольная установка. | 43050
SKAT-UPS 1000 исп.V RACK | 462 | 220В, 1000ВА (900 Вт) On-Line, синусоидальная форма выходного напряжения, световая и звуковая индикация режимов работы, ЖК жисплей, необходимое кол-во АКБ для работы – 2 шт. ёмкость 40-120 Ач. Ток заряда АКБ – 6А. Три варианта напряжения в одном блоке: 12В, 5А пост., 24В, 5А переменного, 220 В переменного. Дистанционный мониторинг по RS 232, USB, порт для платы релейного интерфейса. Возможность подключения SNMP-модуля DL 801. Функция удаленного аварийного отключения выходного напряжения (EPO). Корпус под 19" шкаф, высота 2U или настольная установка. | 48720
SKAT-UPS 2000 RACK | 490 | 220В, 2000ВА (1800 Вт) On-Line, синусоидальная форма выходного напряжения, световая и звуковая индикация режимов работы, ЖК жисплей, необходимое кол-во АКБ для работы – 4 шт. (48В), ёмкость 40-200 Ач. Ток заряда АКБ – 6 А. Дистанционный мониторинг по RS 232, USB, порт для платы релейного интерфейса. Возможность подключения SNMP-модуля DL 801. Функция удаленного аварийного отключения выходного напряжения (EPO). Корпус под 19" шкаф, высота 2U или настольная установка. | 60270
SKAT-UPS 3000 RACK | 493 | 220В, 3000ВА (2700 Вт) On-Line, синусоидальная форма выходного напряжения, световая и звуковая индикация режимов работы, ЖК жисплей, необходимое кол-во АКБ для работы – 6 шт. (72В), ёмкость 40-120 Ач. Ток заряда АКБ – 6 А. Дистанционный мониторинг по RS 232, USB, порт для платы релейного интерфейса. Возможность подключения SNMP-модуля DL 801. Функция удаленного аварийного отключения выходного напряжения (EPO). Корпус под 19" шкаф, высота 2U или настольная установка. | 84320
SKAT-UPS 6000 RACK | 477 | 220В, 6 кВА (5,4 кВт) On-Line, синусоидальная форма выходного напряжения, длительный резерв, световая и звуковая индикация режимов работы, ЖК жисплей, необходимое кол-во АКБ для работы –16 шт., горячая замена АКБ, холодный старт, ёмкость 80 Ач. Ток заряда АКБ – 10А, функция удаленного аварийного отключения выходного напряжения (EPO), стабилизация выходной частоты 50 Гц при входной 45-55 Гц, Дистанционный мониторинг по RS 232, USB, порт для платы релейного интерфейса. Возможность подключения SNMP-модуля CX 504. Настольная установка и установка в 19" шкаф (высота 2U) Уникальный ИБП для длительного резерва всего объекта. Время автономной работы зависит только от ёмкости АКБ. Гарантия: 5 лет. | 159390
SKAT-UPS 10 000 RACK | 494 | 220В, 10 кВА (9 кВт) On-Line, синусоидальная форма выходного напряжения, длительный резерв, световая и звуковая индикация режимов работы, ЖК жисплей, необходимое кол-во АКБ для работы –16 шт., горячая замена АКБ, холодный старт, ёмкость 80 Ач. Ток заряда АКБ – 10А, функция удаленного аварийного отключения выходного напряжения (EPO), стабилизация выходной частоты 50 Гц при входной 45-55 Гц, Дистанционный мониторинг по RS232, RS485, USB, порт для платы релейного интерфейса. Возможность подключения SNMP-модуля CX 504. Настольная установка и установка в 19" шкаф (высота 3U) Уникальный ИБП для длительного резерва всего объекта. Время автономной работы зависит только от ёмкости АКБ. Гарантия: 5 лет. | 211680
SKAT-UPS 1000 RACK+2x9Ah | 482 | 220В, 1000ВА (900 Вт) On-Line, синусоидальная форма выходного напряжения, световая и звуковая индикация режимов работы, ЖК дисплей. Встроенный АКБ 9Ач, 2 шт, время резерва 3 мин. Дистанционный мониторинг по RS 232, USB, порт для платы релейного интерфейса. Возможность подключения SNMP-модуля DL 801. Функция удаленного аварийного отключения выходного напряжения (EPO). Корпус под 19" шкаф, высота 2U или настольная установка. | 43260
SKAT-UPS 2000 RACK+4x9Ah | 479 | 220В, 2000ВА (1800 Вт) On-Line, синусоидальная форма выходного напряжения, световая и звуковая индикация режимов работы, ЖК дисплей. Встроенный АКБ 9Ач, 4 шт, время резерва 3 мин. Дистанционный мониторинг по RS 232, USB, порт для платы релейного интерфейса. Возможность подключения SNMP-модуля DL 801. Функция удаленного аварийного отключения выходного напряжения (EPO). Корпус под 19" шкаф, высота 2U или настольная установка. | 62160
SKAT-UPS 3000 RACK+6x9Ah | 483 | 220В, 3000ВА (2700 Вт) On-Line, синусоидальная форма выходного напряжения, световая и звуковая индикация режимов работы, ЖК дисплей. Встроенный АКБ 9Ач, 6 шт, время резерва 3 мин. Дистанционный мониторинг по RS 232, USB, порт для платы релейного интерфейса. Возможность подключения SNMP-модуля DL 801. Функция удаленного аварийного отключения выходного напряжения (EPO). Корпус под 19" шкаф, высота 2U или настольная установка. | 86630
SKAT UPS 3000 SNMP Комплекс бесперебойного питания | 467 | Комплекс бесперебойного питания 220В/3000 ВА, чистый синус, On-Line, диапазон входного напряжения 160-290 В, 19" шкаф, место под доп. оборудование, место под 6 шт АКБ 120Ач ( в комплект не входят). Встроенный SNMP-модуль для мониторинга и управления ИБП по сети. Габариты (ШхГхВ) 600х820х2130 мм, дверца с закаленным стеклом, замок, возможность установки вентиляционных модулей, съемные колеса с повышенной нагрузочной способностью. | 328060
SKAT-UPS 6000 SNMP Комплекс бесперебойного питания | 478 | Комплекс бесперебойного питания 220В/6000 ВА, чистый синус, On-Line, диапазон входного напряжения 120-276 В, 19" шкаф, место под 16/18/20шт АКБ 100Ач ( в комплект не входят). SNMP-модуль для мониторинга и управления ИБП по сети. Габариты (ШхГхВ) 600х800х1990 мм, дверца с закаленным стеклом, замок, возможность установки вентиляционных модулей.Дистанционный мониторинг по RS 232, USB. SNMP-модуль CX 504 для мониторинга и управления ИБП по сети. ПО NetAgent Utility с инструкцией по установке SNMP-модуля. Быстрый монтаж на объекте за счет сборки основных компонентов на заводе. Уникальный комплекс для длительного резерва всего объекта. | 392580
SKAT UPS 10000 SNMP Комплекс бесперебойного питания | 484 | Комплекс бесперебойного питания 220В/10000 ВА, чистый синус, On-Line, диапазон входного напряжения 120-276 В, 19" шкаф, место под 16/18/20шт АКБ 100Ач ( в комплект не входят). SNMP-модуль для мониторинга и управления ИБП по сети. Габариты (ШхГхВ) 600х820х2130 мм, дверца с закаленным стеклом, замок, возможность установки вентиляционных модулей. Дистанционный мониторинг по RS 232, USB. SNMP-модуль CX 504 для мониторинга и управления ИБП по сети. ПО NetAgent Utility с инструкцией по установке SNMP-модуля. Быстрый монтаж на объекте за счет сборки основных компонентов на заводе. Уникальный комплекс для длительного резерва всего объекта. | 458500
Мощные трехфазные источники бесперебойного питания 380 В, On-line, длительный резерв
SKAT-UPS 10-3/3 | 445 | 380В, 10 кВА (9 кВт) On-Line, 3-фазный вход - 3-фазный выход, синусоидальная форма выходного напряжения, длительный резерв, световая и звуковая индикация режимов работы, ЖК-дисплей, необходимое кол-во АКБ для работы –16/18/20 шт., горячая замена АКБ, холодный старт, ёмкость от 40 Ач. Ток заряда АКБ – 14А, стабилизация выходной частоты 50 Гц при входной 45-55 Гц. Наращивание мощности или резервирование параллельным включением до 4 устройств. Дистанционный мониторинг по RS 232, USB, 2 порта для платы релейного интерфейса или SNMP-модуля, коммуникационный порт типа "сухой контакт". Функция удаленного аварийного отключения выходного напряжения (EPO). Напольная установка. Уникальный ИБП для длительного резерва всего объекта. Время автономной работы зависит только от ёмкости АКБ. Гарантия 5 лет. | 279000
SKAT-UPS 15-3/3 | 529 | 380В, 15 кВА (13,5 кВт) On-Line, 3-фазный вход - 3-фазный выход, синусоидальная форма выходного напряжения, длительный резерв, световая и звуковая индикация режимов работы, ЖК-дисплей, необходимое кол-во АКБ для работы –16/18/20 шт., горячая замена АКБ, холодный старт, ёмкость от 40 Ач. Ток заряда АКБ – 14А, стабилизация выходной частоты 50 Гц при входной 45-55 Гц. Наращивание мощности или резервирование параллельным включением до 4 устройств. Дистанционный мониторинг по RS 232, USB, 2 порта для платы релейного интерфейса или SNMP-модуля, коммуникационный порт типа "сухой контакт". Функция удаленного аварийного отключения выходного напряжения (EPO). Напольная установка. Уникальный ИБП для длительного резерва всего объекта. Время автономной работы зависит только от ёмкости АКБ. Гарантия 5 лет. | 309000
SKAT-UPS 20-3/3 | 526 | 380В, 20 кВА (18 кВт) On-Line, 3-фазный вход - 3-фазный выход, синусоидальная форма выходного напряжения, длительный резерв, световая и звуковая индикация режимов работы, ЖК-дисплей, необходимое кол-во АКБ для работы –16/18/20 шт., горячая замена АКБ, холодный старт, ёмкость 40-250 Ач. Ток заряда АКБ – 10А, стабилизация выходной частоты 50 Гц при входной 45-55 Гц. Наращивание мощности или резервирование параллельным включением до 4 устройств. Дистанционный мониторинг по RS 232, USB, 2 порта для платы релейного интерфейса или SNMP-модуля CX 504, коммуникационный порт типа "сухой контакт". Функция удаленного аварийного отключения выходного напряжения (EPO). Напольная установка. Уникальный ИБП для длительного резерва всего объекта. Время автономной работы зависит только от ёмкости АКБ. Гарантия 5 лет. | 333900
SKAT-UPS 30-3/3 | 527 | 380В, 30 кВА (27 кВт) On-Line, 3-фазный вход - 3-фазный выход, синусоидальная форма выходного напряжения, длительный резерв, световая и звуковая индикация режимов работы, ЖК-дисплей, необходимое кол-во АКБ для работы –16/18/20 шт., горячая замена АКБ, холодный старт, ёмкость 40-250 Ач. Ток заряда АКБ – 10А, стабилизация выходной частоты 50 Гц при входной 45-55 Гц. Наращивание мощности или резервирование параллельным включением до 4 устройств. Дистанционный мониторинг по RS 232, USB, 2 порта для платы релейного интерфейса или SNMP-модуля CX 504, коммуникационный порт типа "сухой контакт". Функция удаленного аварийного отключения выходного напряжения (EPO). Напольная установка. Уникальный ИБП для длительного резерва всего объекта. Время автономной работы зависит только от ёмкости АКБ. Гарантия 5 лет. | 406040
SKAT-UPS 40-3/3 | 528 | 380В, 40 кВА (36 кВт) On-Line, 3-фазный вход - 3-фазный выход, синусоидальная форма выходного напряжения, длительный резерв, световая и звуковая индикация режимов работы, ЖК-дисплей, необходимое кол-во АКБ для работы –32/34/36/38/40 шт., горячая замена АКБ, холодный старт, ёмкость 40-250 Ач. Ток заряда АКБ – 10А, стабилизация выходной частоты 50 Гц при входной 45-55 Гц. Наращивание мощности или резервирование параллельным включением до 4 устройств. Дистанционный мониторинг по RS 232, USB, 2 порта для платы релейного интерфейса или SNMP-модуля CX 504, коммуникационный порт типа "сухой контакт". Функция удаленного аварийного отключения выходного напряжения (EPO). Напольная установка. Уникальный ИБП для длительного резерва всего объекта. Время автономной работы зависит только от ёмкости АКБ. Гарантия 5 лет. | 497700
Источники бесперебойного питания специального исполнения 220 В для систем промышленной автоматизации
SKAT UPS 500/300 DIN | 451 | 220В, 500 ВА, (300 Вт), внутренний АКБ 7Ач, время резерва 2-10 мин., холодный старт, модифицированный синус, световая индикация режимов работы. Внешний управляющий контакт, разъемные клеммы подключения. Металлический корпус, крепление на ДИН рейку, для размещения в шкафах управления промышленной автоматизации АКБ в комплект поставки не входит. | 33280
Разделительные трансформаторы для гальванической развязки в корпусе RACK
SKAT-GF 1000 RACK | 521 | Разделительный трансформатор на 1кВА в корпусе RACK. Предназначен для гальванической развязки и защиты телекоммуникационного, производственного, серверного, охранно-пожарного и др. оборудования по сети ~220В, 50Гц. Обеспечивает: · защиту от небезопасного напряжения силовых цепей, за счет исключения связи между общей сетью и сетью входа дорогостоящего оборудования; · исключение паразитных токов опасных для персонала и дорогостоящего оборудования; · устранение вредного потенциала переменного и постоянного тока между сетевыми проводами и заземлением, не допуская его влияния на подключенное дорогостоящее оборудование. Входное напряжение - 170-250В. Выходное напряжение - 170-250В. Максимальная мощность нагрузки - 1000ВА. Высота 2U. | 38330
SKAT-GF 3000 RACK | 522 | Разделительный трансформатор на 3кВА в корпусе RACK. Предназначен для гальванической развязки и защиты телекоммуникационного, производственного, серверного, охранно-пожарного и др. оборудования по сети ~220В, 50Гц. Обеспечивает: · защиту от небезопасного напряжения силовых цепей, за счет исключения связи между общей сетью и сетью входа дорогостоящего оборудования; · исключение паразитных токов опасных для персонала и дорогостоящего оборудования; · устранение вредного потенциала переменного и постоянного тока между сетевыми проводами и заземлением, не допуская его влияния на подключенное дорогостоящее оборудование. Входное напряжение - 170-250В. Выходное напряжение - 170-250В. Максимальная мощность нагрузки - 3000ВА. Высота 2U. | 81480
Дополнительное оборудование
SKAT BC 24/18 RACK | 432 | Батарейный блок со встроенным модулем защиты АКБ для ИБП SKAT-UPS 1000 RACK. Корпус под 19" шкаф, высота 2U. Номинальная емкость 18 Ач. Номинальное выходное напряжение 24 В. Количество и емкость АКБ - 4х9 Ач. Защитный автоматический выключатель постоянного тока номиналом 40 А. Габариты (ШхГхВ) 445х346х87 мм, масса 15,6 кг. | 34860
SKAT BC 24/36 RACK | 431 | Батарейный блок со встроенным модулем защиты АКБ для ИБП SKAT-UPS 1000 RACK. Корпус под 19" шкаф, высота 2U. Номинальная емкость 36 Ач. Номинальное выходное напряжение 24 В. Количество и емкость АКБ - 8х9 Ач. Защитный автоматический выключатель постоянного тока номиналом 40 А. Габариты (ШхГхВ) 441х580х87 мм, масса 28,7 кг. | 53760
SKAT BC 72/9 RACK | 434 | Батарейный блок со встроенным модулем защиты АКБ для ИБП SKAT-UPS 3000 RACK. Корпус под 19" шкаф, высота 2U. Номинальная емкость 9 Ач. Номинальное выходное напряжение 72 В. Количество и емкость АКБ - 6х9 Ач. Защитный автоматический выключатель постоянного тока номиналом 40 А. Габариты (ШхГхВ) 441х580х87 мм, масса 23,1 кг. | 47040
SKAT BC 24/18S RACK | 438 | Батарейный блок со встроенным модулем защиты АКБ для ИБП SKAT-UPS 1000 RACK+2x9Ah. Корпус под 19" шкаф, высота 2U. Номинальная емкость 18 Ач. Номинальное выходное напряжение 24 В. Ток заряда АКБ - 1,4А. Количество и емкость АКБ - 4х9 Ач. Время заряда до 90% емкости 8 ч. Возможность подключения до 4 батарейных блоков к одному ИБП. Габариты (ШхГхВ) - 440х430х88 мм, масса -17,2 кг. Гарантия 3 года. | 34860
SKAT BC 48/18S RACK | 430 | Батарейный блок со встроенным модулем защиты АКБ для ИБП SKAT-UPS 2000 RACK+4x9Ah. Корпус под 19" шкаф, высота 2U. Номинальная емкость 18 Ач. Номинальное выходное напряжение 48 В. Ток заряда АКБ - 1,4А. Количество и емкость АКБ - 8х9 Ач. Время заряда до 90% емкости 8 ч. Возможность подключения до 4 батарейных блоков к одному ИБП. Габариты (ШхГхВ) - 440х556х88 мм, масса -27,9 кг. Гарантия 3 года. | 50300
SKAT BC 72/18S RACK | 429 | Батарейный блок со встроенным модулем защиты АКБ для ИБП SKAT-UPS 3000 RACK+6x9Ah. Корпус под 19" шкаф, высота 2U. Номинальная емкость 18 Ач. Номинальное выходное напряжение 72 В. Ток заряда АКБ - 1,4А. Количество и емкость АКБ - 12х9 Ач. Время заряда до 90% емкости 8 ч. Возможность подключения до 4 батарейных блоков к одному ИБП. Габариты (ШхГхВ) - 440х715х88 мм, масса - 40,5 кг. Гарантия 3 года. | 67410
SNMP-модуль DL 801 | 2159 | SNMP-модуль для SKAT UPS 1000 RACK и SKAT UPS 3000 RACK. Мониторинг и управление ИБП в компьютерной сети, с обеспечением автоматического корректного завершения работы серверов и рабочих станций. Автоопределение 10M/100M Fast Ethernet. Управление и конфигурация через Telnet, Web-браузер или NMS. Поддержка протоколов TCP/IP, UDP, SNMP, Telnet, SNTP, PPP, HTTP,SMTP. | 18690
SNMP-модуль CX 504 | 2158 | SNMP-модуль для SKAT UPS 10000 RACK. Мониторинг и управление ИБП в компьютерной сети, с обеспечением автоматического корректного завершения работы серверов и рабочих станций. Автоопределение 10M/100M Fast Ethernet. Управление и конфигурация через Telnet, Web-браузер или NMS. Поддержка протоколов TCP/IP, UDP, SNMP, Telnet, SNTP, PPP, HTTP,SMTP. | 23310
Релейный модуль DC 302 | 2164 | Релейный модуль для SKAT UPS 1000 RACK и SKAT UPS 3000 RACK. Модуль преобразует внутренние сигналы ИБП в формат «сухой контакт реле», обеспечивает возможность дистанционного отключения ИБП и внешнего мониторинга состояния электросети и ИБП по шести основным параметрам. Тип контактов - клеммная колодка. Количество клемм - 12. | 3360
Источники бесперебойного питания серии RACK
Источники по ГОСТ Р53325-2012 на 12 В и 24 В
СКАТ-1200И7 RACK (СКАТ ИБП-12/5-2x17-RACK) | 2142 | 12В, 5А, Работа с 2-мя независимыми АКБ, 2 канала зарядки. диапазон входного напряжения 150-250В; Соответствует ФЗ 123 и ГОСТ Р 53325-2012: 3 индикатора «Сеть», «АКБ», «Выход» и 1 информационный выход в формате «сухие контакты реле» — «Наличие сети», защита выхода от перегрузки и КЗ, защита АКБ от глубокого разряда, КЗ и переполюсовки, контроль наличия АКБ, холодный пуск. Корпус под шкаф 19", высота 2U, Корпус под 2 АКБ 7-17 Ач (внутренние), возможность подключения 2-х внешних АКБ до 40 Ач. | 8600
СКАТ-1200У RACK (СКАТ ИБП-12/7-2x17-RACK) | 2141 | 12В, 6А, кратковременно и в режиме резерва до 7А, диапазон входного напряжения 170-242В; Соответствует ФЗ 123 и ГОСТ Р 53325-2012: 3 индикатора «Сеть», «АКБ», «Выход» и 1 информационный выход в формате «сухие контакты реле» — «Наличие сети», защита выхода от перегрузки и КЗ, защита АКБ от глубокого разряда, КЗ и переполюсовки, контроль наличия АКБ, холодный пуск. Корпус под шкаф 19", высота 2U, Корпус под 2 АКБ 7-17 Ач (внутренние), возможность подключения 2-х внешних АКБ до 40 Ач. | 11110
СКАТ-2400И7 RACK (СКАТ ИБП-24/4,5-2x17-RACK) | 2143 | 24В, 4 А, кратковременно и в режиме резерва до 4,5 А. Соответствует ФЗ 123 и ГОСТ Р 53325-2012: 3 индикатора «Сеть», «АКБ», «Выход» и 1 информационный выход в формате «сухие контакты реле» — «Наличие сети». Защита выхода от перегрузки и КЗ, защита АКБ от глубокого разряда, КЗ и переполюсовки, контроль наличия АКБ, холодный пуск. Корпус под шкаф 19", высота 2U, Корпус под 2 АКБ 7-17 Ач (внутренние), возможность подключения 2-х внешних АКБ до 40 Ач. | 12440
Мощные источники бесперебойного питания на 12В и 24В (сертификат РСТ)
СКАТ-1200Т исп. 12/20 RACK (СКАТ ИРП-12/12-2x17-RACK) | 115 | 12В, 12А, и до 20А при наличии АКБ. Термокомпенсация напряжения заряда АКБ, регулируемый ток и напряжение заряда внешней АКБ емкостью 17 - 250Ач. Световая индикация и информационные выходы контроля технического состояния блока. Возможность использования в режимах зарядного устройства АКБ и источника резервного питания Корпус под шкаф 19", высота 2U, размещение до 2-х АКБ 17 Ач (внутренние), возможность подключения внешнего АКБ 17-250 Ач | 24530
SKAT -V.12DC-18 RACK (СКАТ ИБП-12/18-RACK) | 2145 | 12В, 18А, регулируемый ток заряда АКБ, термокомпенсация тока заряда АКБ. Корпус для установки в 19" шкаф, высота 2 U; 5 информационных выходов о состоянии источника. Электронная защита от перегрева, КЗ выхода и АКБ. Кнопка отключения нагрузки. Возможность каскадирования источников для увеличения выходного тока или напряжения. Диапазон входного напряжения 170-250В | 31170
СКАТ-2400 исп.6/10 RACK (СКАТ ИРП-24/6-2x17-RACK) | 116 | 24В, 6А, и до 10А при наличии АКБ, регулируемый ток и напряжение заряда 2-х внешних АКБ емкостью 17 - 250Ач., термокомпенсация напряжения заряда АКБ. Световая индикация и информационные выходы контроля технического состояния блока. Возможность использования в режимах зарядного устройства АКБ и источника резервного питания Корпус под шкаф 19", высота 2U, размещение 2-х АКБ 17 Ач (внутренние), возможность подключения внешних АКБ: 2 х 17-250 Ач каждый. | 25080
SKAT-V.24DC-18 RACK (СКАТ ИБП-24/18-RACK) | 2144 | 24В, 18А, регулируемый ток заряда АКБ, термокомпенсация тока заряда АКБ.внешние АКБ от 26-100 Ач; 3 информационных выходов о состоянии источника. Электронная зашита от перегрева, КЗ выхода и АКБ. Кнопка отключения нагрузки. Возможность каскадирования. | 35980
Профессиональные источники бесперебойного питания для организации питания CCTV
SKAT-VN.8 RACK не бесперебойный | 2148 | 19",1U, 8 выходов по 0,5 А, 12В или 4 выхода по 1 А. Плавная регулировка выходного напряжения от 12 до 15В, максимальный ток по всем выходам 4 А. Электронная защита выходов по току и от КЗ, фильтрация помех для устранения взаимного влияния нагрузок. Не бесперебойный | 11750
SKAT -V8 Rack | 2149 | 19",1U, 8 выходов по 0,5 А или 4 выхода по 1 А. Плавная регулировка выходного напряжения, максимальный ток по всем выходам 4,5 А, внешние АКБ 2 шт. 26 Ач; 2 информационных выхода о состоянии источника. | 14340
SKAT -V16 Rack | 2155 | 19", 1 модуль 2U, 16 выходов по 0,5 А или 8 выходов по 1 А. Плавная регулировка выходного напряжения, максимальный ток по всем выходам 6 А, 2 внешние АКБ 26 Ач, 2 информационных выхода о состоянии источника | 24880
SKAT - V.32 Rack | 2150 | 19",2U, 32 выхода по 0,5 А или 16 выходов по 1 А. Плавная регулировка выходного напряжения, максимальный ток по всем выходам 14 А, внешние АКБ 2 шт. 26 Ач; 5 информационных выходов о состоянии источника. | 39360
MP SKAT-12DC-20 RACK | 949 | 12В, 20А, Модуль питания постоянного тока. Поддерживает параллельное включение до трех модулей с равномерным распределением токов нагрузки для наращивания суммарной мощности системы электропитания. Канал связи с другими модулями питания для управления выходным напряжением (передача данных в стандарте RS485) Поддерживает схему резервирования N+1 - горячий резерв и горячая замена. Регулировка выходного напряжения от 10 до 15 В. Отображение всех параметров на цифровом индикаторе. Энергонезависимая память. Диапазон входного напряжения 170-250В Электронная защита от КЗ в нагрузке. Корпус для установки в 19" шкаф, высота 1 U | 32420
Skat OVP 16 RACK Сетевой фильтр (заказная позиция) | 2180 | Сетевой фильтр 19" ,1U, 6 выходов/3 канала, максимальная нагрузка 16А (3,5 кВА) Защита от импульсных перенапряжений до 6000В; защита нагрузок от проникновения ВЧ помех и взаимного влияния по сети 220В, защита сети 220В от проникновения ВЧ помех от нагрузок. Для систем речевого оповещения, телекоммуникационного оборудования, комплексов CCTV | 43250
АО-2/17 RACK аккумуляторный отсек | 411 | Аккумуляторный отсек под 2 АКБ 17 Ач, для установки в 19" шкаф, высота 2U. Выдвижные телескопические кронштейны, фронтальные ручки. | 5480
АО-4/17 RACK аккумуляторный отсек | 412 | Аккумуляторный отсек под 4 АКБ 17 Ач, для установки в 19" шкаф, высота 2U. Выдвижные телескопические кронштейны, фронтальные ручки. | 7100
Специализированные источники бесперебойного питания Уличного исполнения
Источники бесперебойного питания уличного исполнения
SKAT-V.12/(5-9)DC-25VA исп.5 | 883 | 12В 2А, Регулируемый выход 5—9 В, 25 VA (ступенчатая и плавная регулировка), регулируемый ток заряда АКБ, подогрев АКБ (термостат АКБ не нужен), уличное исполнение, корпус класса защиты IP56, рабочий температурный диапазон от - 40 °С до + 50 °С, диапазон входного напряжения 170-250В Корпус под АКБ 7Ач | 7430
СКАТ-1200 исп. 5 | 120 | 12В 4А (без учета тока на подогрев АКБ) уличное исполнение, корпус класса защиты IP56, рабочий температурный диапазон от - 40 °С до + 50 °С, диапазон входного напряжения 170-250В Корпус под термостат 7 или 12 Ач | 11140
СКАТ-1200 исп. 6 | 121 | 12В 4А (без учета тока на подогрев АКБ) уличное исполнение, класс защиты IP56, рабочий температурный диапазон от -40°С до + 50°С, диапазон входного напряжения 170-250В Корпус под термостат 7 или 12 Ач. Место для размещения дополнительного оборудования. | 14990
СКАТ-2400 исп. 5 | 122 | 24В 4А (без учета тока на подогрев АКБ) уличное исполнение, класс защиты IP56, рабочий температурный диапазон от - 40°С до + 50°С Корпус под термостат 7 или 12 Ач (2 шт) | 16040
SKAT-V.12DC-18 исп. 5 | 855 | 12В, 18А, уличное исполнение, класс защиты IP 56, вандалоустойчивый пластиковый корпус, регулируемый ток заряда АКБ, термокомпенсация тока заряда АКБ. АКБ - внешний 1 шт. от 26 до 200 Ач; 5 информационных выходов о состоянии источника. Электронная защита от перегрева, КЗ выхода и АКБ. Кнопка отключения нагрузки. Диапазон входного напряжения 170-250В. Рабочий температурный диапазон от - 40°С до + 40°С | 38980
SKAT-V.12DC-18 исп.5М | 854 | 12В, 18А, уличное исполнение, класс защиты IP 65, металлический корпус, регулируемый ток заряда АКБ, термокомпенсация тока заряда АКБ. АКБ - внешний 1 шт. от 26 до 200 Ач; 5 информационных выходов о состоянии источника. Электронная защита от перегрева, КЗ выхода и АКБ. Кнопка отключения нагрузки. Диапазон входного напряжения 170-250В рабочий температурный диапазон от - 40°С до + 40°С мембранный кабельный ввод, замки | 31200
SKAT-V.24DC-18 исп. 5 | 856 | 24В, 18А, уличное исполнение, класс защиты IP 56, вандалоустойчивый пластиковый корпус, регулируемый ток заряда АКБ, термокомпенсация тока заряда АКБ. АКБ - внешние 2 шт. от 17 до 250 Ач; 5 информационных выходов о состоянии источника. Электронная защита от перегрева, КЗ выхода и АКБ. Кнопка отключения нагрузки. Возможность каскадирования источников для увеличения выходного тока или напряжения. Диапазон входного напряжения 170-250В рабочий температурный диапазон от - 40°С до + 50°С | 46000
SKAT-V.24DC-18 исп.5М | 851 | 24 В, 18 А, уличное исполнение, класс защиты IP65, металлический корпус, регулируемый ток заряда АКБ, термокомпенсация тока заряда АКБ. АКБ — внешние, 2 шт. от 17 до 250 Ач, 5 информационных выходов о состоянии источника. Электронная защита от перегрева, КЗ выхода и АКБ. Кнопка отключения нагрузки. Диапазон входного напряжения 170—250 В. Рабочий температурный диапазон от - 40°С до + 50°С. Мембранный кабельный ввод, замки на дверце. | 39980
SKAT-V.24/48DC-18 исп.5М | 849 | 24/48 В, 18 А (Ток выхода 48 В не более 3 А), уличное исполнение, класс защиты IP65, металлический корпус, регулируемый ток заряда АКБ, термокомпенсация тока заряда АКБ. АКБ — внешние, 2 шт. от 17 до 250 Ач, 5 информационных выходов о состоянии источника. Электронная защита от перегрева, КЗ выхода и АКБ. Кнопка отключения нагрузки. Диапазон входного напряжения 170—250 В. Рабочий температурный диапазон от - 40°С до + 50°С. Мембранный кабельный ввод, замки на дверце. | 42050
SKAT-V.220AC-800VA исп.5 | 985 | 220В, 800 ВА, (600 Вт), On-Line, синусоидальная форма выходного напряжения. Необходимое кол-во АКБ для работы – 4 шт. (внешние). Электронная защита выхода от КЗ и перегрузки, защита АКБ от глубокого разряда, защита от перенапряжения на входе (автоматическая). Уличное исполнение, класс защиты IP 56, корпус "Hensel", Германия, рабочий температурный диапазон от - 40°С до + 50°С | 72030
SKAT-UPS 600 IP65 | 986 | 220В, 600 ВА (450 Вт), On-Line, синусоидальная форма выходного напряжения, необходимое кол-во АКБ для работы – 2 шт., АКБ внешние, минимальная требуемая ёмкость от 26 Ач. Ток заряда АКБ – 6А. Для размещения АКБ рекомендуется использовать отсек АО 2/100 исп.5М. Время резерва зависит только от емкости АКБ, допускается использование автомобильных АКБ. Защита АКБ от глубокого разряда. Металлический корпус уличного исполнения IP 65, мембранные кабельные вводы, замки, трубчатые наконечники для проводов в комплекте. Внутренняя индикация режимов работы. | 47150
SKAT SMART UPS-600 IP65 SNMP Wi-Fi | 987 | 220В, 600 ВА (450 Вт), On-Line, синусоидальная форма выходного напряжения, необходимое кол-во АКБ для работы – 2 шт., АКБ внешние, минимальная требуемая ёмкость от 40 Ач. Ток заряда АКБ – 7А. Для размещения АКБ рекомендуется использовать отсек АО 2/100 исп.5М. Время резерва зависит только от емкости АКБ, допускается использование автомобильных АКБ. Защита АКБ от глубокого разряда. Встроенный SNMP-адаптер и Wi-Fi для удаленного беспроводного управления изделием и получения информации о состоянии источника по стандартизированному протоколу. Металлический корпус уличного исполнения IP 65, мембранные кабельные вводы, замки, трубчатые наконечники для проводов в комплекте.. Внутренняя индикация режимов работы. | 79490
SKAT-V.12DC-4 ICE Эксплуатация в условиях крайнего севера (заказная позиция) | 859 | 12 В 4 А, рабочий температурный диапазон от – 62 до +50°С, встроенный подогрев, температурная компенсация заряда, ограничение тока заряда ИБП, задаваемое пользователем, электронная защита выходов от перегрузки по току и КЗ, релейный выходы "Переход на резерв» и «Разряд АКБ" | 51470
СКАТ ШП-12DC-6А исп.5М шкаф питания | 2256 | Металлический шкаф 500х650х220, IP 54, для размещения и обеспечения бесперебойным питанием технических средств охранно-пожарной сигнализации, устройств управления пожарной автоматикой и другого технологического оборудования. Возможность установки дополнительного пользовательского оборудования на DIN-рейки (в комплекте) В составе: - источник бесперебойного питания 12В/6А -защитно-коммутационное устройство ЗКУ-8 DIN 8 каналов, 1А на канал. - Шасси для АКБ 2х17 Ач или 1х26 Ач. - ДИН рейки 35 мм для доп. оборудования, 3 шт. | 21100
АО 2/40исп.5 | 303 | Отсек под термостат АКБ 40Ач-2шт.Пластиковый корпус, уличное исполнение, класс защиты IP56, ударопрочный | 25080
АО-2/40 исп.5М | 298 | Отсек под термостат АКБ 40Ач - 2 шт. Металлический корпус, уличное исполнение, класс защиты IP54, мембранный кабельный ввод, замки, кабели для подключения АКБ в комплекте. | 16820
АО-2/100 исп.5М | 296 | Отсек под термостат АКБ 100Ач - 2 шт. Металлический корпус, уличное исполнение, класс защиты IP56, мембранный кабельный ввод, замки, кабели для подключения АКБ в комплекте. | 23060
Термостаты АКБ
Термостат АКБ-12/7Ач | 130 | с АКБ 7 Ач. Устанавливается внутрь корпуса СКАТ - 1200 исп. 5 и СКАТ - 2400 исп. 5. Обеспечивает нормальную работу АКБ до минус 40°С. Ток, потребляемый термостатом в режиме подогрева АКБ 0,8-1,0 А. | 4410
Термостат АКБ-12/12Ач | 132 | с АКБ 12Ач. Устанавливается внутрь корпуса СКАТ - 1200 исп. 5 и СКАТ - 2400 исп. 5.Обеспечивает нормальную работу АКБ до минус 40°С. Ток, потребляемый термостатом в режиме подогрева АКБ 0,8-1,0 А. | 8100
Термостат АКБ-12/26Ач | 133 | с АКБ 26 Ач. Обеспечивает нормальную работу АКБ до минус 40°С. Ток, потребляемый термостатом в режиме подогрева АКБ, - 2,0 А. | 14850
Термостат АКБ-12/40Ач | 129 | с АКБ 40 Ач. Обеспечивает нормальную работу АКБ до минус 40°С. Ток, потребляемый термостатом в режиме подогрева АКБ, - 2,0 А. | 20720
АКБ
Li-ion АКБ
Skat i-Battery 12-7 LiFePo4 | 645 | 12 В, 7 Ач Li-Ion АКБ, на базе LiFePo4 элементов IFR 26650, структура 2P4S. Номинальное напряжение 12,8 В, напряжение заряда до 14В Максимальный ток разряда до 7 А; ток заряда до 3,5А Встроенная система контроля BMS, защита от глубокого разряда и перезаряда. Температурный режим при разряде от -200С до + 600С, при заряде от 00С Аналог герметичного АКБ 7Ач (AGM). Размер корпуса 150*65*95. Вес 0,9 кг Корректная работа в ИБП вместо свинцово-кислотного АКБ | 9990
Skat i-Battery 12-12 LiFePo4 | 646 | 12 В, 12 Ач Li-Ion АКБ, на базе LiFePo4 элементов IFR 26650, структура 4P4S. Номинальное напряжение 12,8 В, напряжение заряда до 14В Максимальный ток разряда до 12 А; ток заряда до 6А Встроенная система контроля BMS, защита от глубокого разряда и перезаряда. Температурный режим при разряде от -200С до + 600С, при заряде от 00С Аналог герметичного АКБ 7Ач (AGM). Размер корпуса 150*98*95. Вес 1,7 кг Корректная работа в ИБП вместо свинцово-кислотного АКБ | 16900
Skat i-Battery 12-17 LiFePO4 | 647 | 12 В, 17 Ач Li-Ion АКБ, на базе LiFePO4 элементов IFR 32650, структура 4S3P. Номинальное напряжение 12,8 В, напряжение заряда до 14В Максимальный ток разряда до 17 А; ток заряда до 8А Встроенная система контроля BMS, защита от глубокого разряда и перезаряда. Температурный режим при разряде от -200С до + 600С, при заряде от 00С Аналог герметичного АКБ 17 Ач (AGM). Размер корпуса 181*76*167. Вес 2,3 кг. Корректная работа в ИБП вместо свинцово-кислотного АКБ. | 21200
Skat i-Battery 12-26 LiFePO4 | 648 | 12 В, 26 Ач Li-Ion АКБ, на базе LiFePO4 элементов IFR 32650, структура 4S4P. Номинальное напряжение 12,8 В, напряжение заряда до 14В Максимальный ток разряда до 20 А; ток заряда до 10А Встроенная система контроля BMS, защита от глубокого разряда и перезаряда. Температурный режим при разряде от -200С до + 600С, при заряде от 00С Аналог герметичного АКБ 26 Ач (AGM). Размер корпуса 165*175*126. Вес 3,2 кг. Корректная работа в ИБП вместо свинцово-кислотного АКБ. | 34950
Skat i-Battery 12-40 LiFePO4 | 649 | 12 В, 40 Ач Li-Ion АКБ, на базе LiFePO4 элементов IFR 32650, структура 4S7P. Номинальное напряжение 12,8 В, напряжение заряда до 14В Максимальный ток разряда до 30 А; ток заряда до 20А Встроенная система контроля BMS, защита от глубокого разряда и перезаряда. Температурный режим при разряде от -200С до + 600С, при заряде от 00С Аналог герметичного АКБ 40 Ач (AGM). Размер копуса 196*166*176. Вес 5,4 кг. Корректная работа в ИБП вместо свинцово-кислотного АКБ. | 54000
Свинцово-кислотные аккумуляторные батареи SKAT SB
SKAT SB 12012 | 2530 | 12В, 1,2Ач, максимальный ток заряда 0,36 А. Тип клеммы — F1 нож. Размер корпуса — 48х97х58. Вес — 0,5 кг. Срок службы — 6 лет. Гарантия - 18 месяцев. | 488
SKAT SB 12022 | 2539 | 12В, 2,2Ач, максимальный ток заряда 0,66 А. Тип клеммы — F1 нож. Размер корпуса — 38х178х99. Вес — 0,9 кг. Срок службы — 6 лет. Гарантия - 18 месяцев. | 698
SKAT SB 12045L | 2532 | 12В, 4,5Ач, максимальный ток заряда 1,35 А. Тип клеммы — F1 нож. Размер корпуса — 71х91х105. Вес — 1,2 кг. Срок службы — 6 лет. Гарантия - 18 месяцев. | 739.31
SKAT SB 12045 | 2531 | 12В, 4,5Ач, максимальный ток заряда 1,35 А. Тип клеммы — F1 нож. Размер корпуса — 71х91х105. Вес — 1,4 кг. Срок службы — 6 лет. Гарантия - 18 месяцев. | 1006.72
SKAT SB 1207L | 2534 | 12В, 7Ач, максимальный ток заряда 2,1 А. Тип клеммы — F1 нож. Размер корпуса — 66х151х100. Вес — 1,6 кг. Срок службы — 6 лет. Гарантия - 18 месяцев. | 758.97
SKAT SB 1207 | 2533 | 12В, 7Ач, максимальный ток заряда 2,1 А. Тип клеммы — F1 нож. Размер корпуса — 66х151х100. Вес — 2,1 кг. Срок службы — 6 лет. Гарантия - 18 месяцев. | 1093.24
SKAT SB 1209 | 2540 | 12В, 9Ач, максимальный ток заряда 2,7 А. Тип клеммы — F1 нож. Размер корпуса — 66х151х100. Вес — 2,4 кг. Срок службы — 6 лет. Гарантия - 18 месяцев. | 1542
SKAT SB 1212 | 2535 | 12В, 12Ач, максимальный ток заряда 3,6 А. Тип клеммы — F1 нож. Размер корпуса — 99х151х100. Вес — 3,2 кг. Срок службы — 6 лет. Гарантия - 18 месяцев. | 1989.85
SKAT SB 1217 | 2536 | 12В, 17Ач, максимальный ток заряда 5,1 А. Тип клеммы — B1 (под болт М5 с гайкой). Размер корпуса — 77х180х168. Вес — 4,9 кг. Срок службы — 6 лет. Гарантия - 18 месяцев. | 2737.02
SKAT SB 1226 | 2537 | 12В, 26Ач, максимальный ток заряда 7,8 А. Тип клеммы — B1 (под болт М5 с гайкой). Размер корпуса — 175х166х125. Вес — 7,5 кг. Срок службы — 6 лет. | 5151.58
SKAT SB 1240 | 2538 | 12В, 40Ач, максимальный ток заряда 12 А. Тип клеммы — T7 (под болт М6). Размер корпуса — 166х198х171. Вес — 12,3 кг. Срок службы — 6 лет. Гарантия - 18 месяцев. | 8093.09
Профессиональное сетевое оборудование для IP-видеокамер с поддержкой PoE (Power over Ethernet)
Cистема электропитания PoE
SKAT PoE-4E-1E | 2042 | Специализированный неуправляемый PoE Plus коммутатор. Поддержка питания по технологии PoE (питание по Ethernet кабелю стандарт IEEE 802.3af/at) по 4 портам. Коммутатор автоматически определяет тип питания подключенных устройств. Дополнительный порт UPLINK RJ45 10/100Mbps обеспечивают возможность подключения регистратора или роутер. Суммарная мощность потребителей составляет 60Вт. Мощность на канал до 30Вт. Режим VLAN обеспечивает безопасность передачи данных и увеличение дальности передачи данных до 250 метров. Защита от грозовых разрядов - 2кВ. | 5180
SKAT PoE-4E-2E | 2030 | Специализированный неуправляемый PoE Plus коммутатор. Поддержка питания по технологии PoE (питание по Ethernet кабелю стандарт IEEE 802.3af/at) по 4 портам. Коммутатор автоматически определяет тип питания подключенных устройств. Дополнительные 2 порта UPLINK RJ45 10/100Mbps обеспечивают возможность подключения регистратора, роутера или дополнительных коммутаторов. Суммарная мощность потребителей составляет 120Вт. Мощность на канал до 30Вт. Режим VLAN обеспечивает безопасность передачи данных и увеличение дальности передачи данных до 250 метров. Защита от грозовых разрядов - 4кВ. | 6120
SKAT PoE-8E-1E | 2031 | Специализированный неуправляемый PoE Plus коммутатор. Поддержка питания по технологии PoE (питание по Ethernet кабелю стандарт IEEE 802.3af/at) по 8 портам. Коммутатор автоматически определяет тип питания подключенных устройств. Дополнительный порт UPLINK RJ45 10/100Mbps обеспечивают возможность подключения регистратора или роутера. Суммарная мощность потребителей составляет 120Вт. Мощность на канал до 30Вт. Режим VLAN обеспечивает безопасность передачи данных и увеличение дальности передачи данных до 250 метров. Защита от грозовых разрядов - 4кВ. | 11510
SKAT PoE-8E-2G | 2032 | Специализированный неуправляемый PoE Plus коммутатор. Поддержка питания по технологии PoE (питание по Ethernet кабелю стандарт IEEE 802.3af/at) по 8 портам. Коммутатор автоматически определяет тип питания подключенных устройств. Дополнительные 2 порта UPLINK RJ45 10/100/1000Mbps обеспечивают возможность подключения регистратора, роутера или дополнительных коммутаторов. Суммарная мощность потребителей составляет 120Вт. Мощность на канал до 30Вт. Режим VLAN обеспечивает безопасность передачи данных и увеличение дальности передачи данных до 250 метров. Защита от грозовых разрядов - 4кВ. | 15810
SKAT PoE-8E-1G-1S | 2033 | Специализированный неуправляемый PoE Plus коммутатор. Поддержка питания по технологии PoE (питание по Ethernet кабелю стандарт IEEE 802.3af/at) по 8 портам. Коммутатор автоматически определяет тип питания подключенных устройств. Дополнительные порт UPLINK RJ45 10/100/1000Mbps и оптический порт SFP 1000Base-X обеспечивают возможность подключения регистратора, роутера или дополнительных коммутаторов. Оптический порт позволяет передавать данные на расстояние до 20км. Суммарная мощность потребителей составляет 120Вт. Мощность на канал до 30Вт. Защита от грозовых разрядов - 4кВ. | 15810
SKAT PoE-16E-2G | 2024 | Специализированный неуправляемый PoE Plus коммутатор. Поддержка питания по технологии PoE (питание по Ethernet кабелю стандарт IEEE 802.3af/at) по 16 портам. Коммутатор автоматически определяет тип питания подключенных устройств. Дополнительные 2 порта UPLINK RJ45 10/100/1000Mbps обеспечивают возможность подключения регистратора, роутера или дополнительных коммутаторов. Суммарная мощность потребителей составляет 250Вт. Мощность на канал до 30Вт. Режим VLAN обеспечивает безопасность передачи данных и увеличение дальности передачи данных до 250 метров. Защита от грозовых разрядов - 2кВ. | 25670
SKAT PoE-16E-2G-2S | 2034 | Специализированный неуправляемый PoE Plus коммутатор. Поддержка питания по технологии PoE (питание по Ethernet кабелю стандарт IEEE 802.3af/at) по 16 портам. Коммутатор автоматически определяет тип питания подключенных устройств. Дополнительные комбинированные порты 2-COMBO RJ45 10/100/1000Mbps или SFP 1000Base-X обеспечивают возможность подключения регистратора, роутера или дополнительных коммутаторов. Оптический порт позволяет передавать данные на расстояние до 20км. Суммарная мощность потребителей составляет 265Вт. Мощность на канал до 30Вт. Защита от грозовых разрядов - 4кВ. | 39500
SKAT PoE-24E-2G | 2044 | Специализированный неуправляемый PoE Plus коммутатор. Поддержка питания по технологии PoE (питание по Ethernet кабелю стандарт IEEE 802.3af/at) по 24 портам. Коммутатор автоматически определяет тип питания подключенных устройств. Дополнительные 2 порта UPLINK RJ45 10/100/1000Mbps обеспечивают возможность подключения регистратора, роутера или дополнительных коммутаторов. Суммарная мощность потребителей составляет 250Вт. Мощность на канал до 30Вт. Режим VLAN обеспечивает безопасность передачи данных и увеличение дальности передачи данных до 250 метров. Защита от грозовых разрядов - 2кВ. | 29850
SKAT PoE-4E-2E исп.5 | 2035 | Специализированный неуправляемый уличный PoE Plus коммутатор . Металлический уличный корпус с классом защиты IP65. Температурный диапазон -45С - +50С. Встроенный УЗИП III класса. Климатическая установка с функцией термостатирования. Защита от холодного пуска оборудования. Поддержка питания по технологии PoE (питание по Ethernet кабелю стандарт IEEE 802.3af/at) по 4 портам. Коммутатор автоматически определяет тип питания подключенных устройств. Дополнительные 2 порта UPLINK RJ45 10/100Mbps обеспечивают возможность подключения регистратора, роутера или дополнительных коммутаторов. Суммарная мощность потребителей составляет 60Вт. Мощность на канал до 30Вт. Режим VLAN обеспечивает безопасность передачи данных и увеличение дальности передачи данных до 250 метров. Защита от грозовых разрядов - 4кВ. | 29110
SKAT PoE-UPS-8Е-1G-1S исп.5 | 2026 | Специализированный неуправляемый уличный бесперебойный PoE Plus коммутатор . Металлический уличный корпус с классом защиты IP65 рассчитан на установку 2 АКБ по 7-12Ач. Температурный диапазон -45С - +50С. Встроенный УЗИП III класса. Климатическая установка с функцией термостатирования. Защита от холодного пуска оборудования. Поддержка питания по технологии PoE (питание по Ethernet кабелю стандарт IEEE 802.3af/at) по 8 портам. Коммутатор автоматически определяет тип питания подключенных устройств. Дополнительные порт UPLINK RJ45 10/100/1000Mbps и оптический порт SFP 1000Base-X обеспечивают возможность подключения регистратора, роутера или дополнительных коммутаторов. Оптический порт позволяет передавать данные на расстояние до 20км. Суммарная мощность потребителей составляет 120Вт. Мощность на канал до 30Вт. Защита от грозовых разрядов - 4кВ. | 51900
PSE-PoE.48DC/120VA | 2046 | Источник питания для PoE коммутаторов и других потребителей с номинальным напряжением 48 В. Диапазон входного напряжения 96-264В, выходное напряжение 48-54В, выходная мощность 120Вт. Кабель питания IEC C13 - Евровилка (длина 1,5м), кабель для подключения нагрузки (длина 1м), выходной разъём DC 2.1х5.5х10 | 2500
PSE-REP-E | 2038 | Репитер предназначен для увеличения длины линии, в которой осуществляется передача данных и питания по стандарту PoE. Устройство позволяет вдвое увеличить максимальную длину линии, а при каскадном соединении длина линии возрастает пропорционально. Устройство не требует дополнительного источника питания, так как питание осуществляется от входящего Ethernet-кабеля. Репитер совместим с любым источником питания PoE (IEEE802.3af/at), оснащен двумя портами RJ-45 входным и выходным. Скорость соединения 10/100Mbps. Выходная мощность 15,4Вт. Поддержка Auto-MDI/MDI-X. Имеет расширенный диапазон рабочих температур от -40С до +55С и может быть установлен внутри герметичного корпуса вне помещений | 5490
PSE-PoE.220AC/15VA | 2039 | Одноканальный инжектор предназначен для питания по сети Fast Ethernet 10/100 Base-T IР-видеокамер или другого оборудования, поддерживающего стандарты технологии PoE IEEE 802.3af. Питание: AC 100-250В. Мощность — 15,4Вт. Не требует монтажа, устанавливается в сетевую розетку. | 720
PSE-PoE.220AC/28VA | 2049 | Одноканальный High PoE инжектор для питания по сети Ethernet IР-камер или другого оборудования, поддерживающего стандарты технологии PoE IEEE 802.3af/at. Скорость соединения 10/100/1000Mbps. Максимальная выходная мощность 28ВА. Защита от короткого замыкания и перегрузки. Сетевой шнур 220В в комплекте | 2590
SKAT-PoE.48DC-120VA | 2029 | Источник бесперебойного питания для PoE коммутаторов. Питание коммутаторов, инжекторов и другой (PoE) нагрузки стабилизированным напряжением 48 В мощностью до 120 ВА. Электронная защита нагрузки от токовой перегрузки и короткого замыкания Электронная защита от аварийного повышения напряжения на выходе Защита АКБ от глубокого разряда и короткого замыкания Пластиковый корпус под 2 АКБ 7-12 Ач. | 8740
УЛИЧНЫЕ ТЕРМОШКАФЫ
Термошкафы с температурным диапазоном -45 - +50С.
СКАТ ШТ-5425 | 724 | Специализированный уличный термошкаф с автоматикой управления климатом. Металлический утепленный уличный корпус 500х400х250мм с классом защиты IP65. Температурный диапазон -45С - +50С. Встроенный УЗИП II класса. Двухполюсный автоматический выключатель для защиты от КЗ и перегрузки . Встроенный цифровой контроллер ЦКТ-01 для управления климатом и защиты оборудования. Высокая точность поддержания температуры благодаря использованию цифрового термодатчика DS18B20. Защита от холодного пуска и перегрева оборудования. Настройка поддерживаемой температуры, а также температуры защиты от холодного пуска. Нагреватель мощностью 60Вт. Информирование типа "сухой контакт" при авариях или вскрытии шкафа. Гарантия 5 лет. | 22040
СКАТ ШТ-6625 | 723 | Специализированный уличный термошкаф с автоматикой управления климатом. Металлический утепленный уличный корпус 600х600х250мм с классом защиты IP65. Температурный диапазон -45С - +50С. Встроенный УЗИП II класса. Двухполюсный автоматический выключатель для защиты от КЗ и перегрузки . Встроенный цифровой контроллер ЦКТ-01 для управления климатом и защиты оборудования. Высокая точность поддержания температуры благодаря использованию цифрового термодатчика DS18B20. Защита от холодного пуска и перегрева оборудования. Настройка поддерживаемой температуры, а также температуры защиты от холодного пуска. Нагреватель мощностью 100Вт. Информирование типа "сухой контакт" при авариях или вскрытии шкафа. Гарантия 5 лет. | 28740
СКАТ ШТ-8630 | 725 | Специализированный уличный термошкаф с автоматикой управления климатом. Металлический утепленный уличный корпус 800х600х300мм с классом защиты IP65. Температурный диапазон -45С - +50С. Встроенный УЗИП II класса. Двухполюсный автоматический выключатель для защиты от КЗ и перегрузки . Встроенный цифровой контроллер ЦКТ-01 для управления климатом и защиты оборудования. Высокая точность поддержания температуры благодаря использованию цифрового термодатчика DS18B20. Защита от холодного пуска и перегрева оборудования. Настройка поддерживаемой температуры, а также температуры защиты от холодного пуска. Нагреватель мощностью 150Вт. Информирование типа "сухой контакт" при авариях или вскрытии шкафа. Гарантия 5 лет. | 33540
СКАТ ШТ-12630 | 726 | Специализированный уличный термошкаф с автоматикой управления климатом. Металлический утепленный уличный корпус 1200х600х300мм с классом защиты IP65. Температурный диапазон -45С - +50С. Встроенный УЗИП II класса. Двухполюсный автоматический выключатель для защиты от КЗ и перегрузки . Встроенный цифровой контроллер ЦКТ-01 для управления климатом и защиты оборудования. Высокая точность поддержания температуры благодаря использованию цифрового термодатчика DS18B20. Защита от холодного пуска и перегрева оборудования. Настройка поддерживаемой температуры, а также температуры защиты от холодного пуска. Нагреватель мощностью 2 х 150Вт. Информирование типа "сухой контакт" при авариях или вскрытии шкафа. Гарантия 5 лет. | 46610
Термошкафы с температурным диапазоном -65 - +50С. Климатическое исполнение УХЛ 1.
СКАТ ШТ-3415А | 727 | Специализированный уличный термошкаф с автоматикой управления климатом. Металлический утепленный уличный корпус 300х400х150мм с классом защиты IP65. Температурный диапазон -65С - +50С. Климатическое исполнение УХЛ 1. Встроенный УЗИП II класса. Двухполюсный автоматический выключатель для защиты от КЗ и перегрузки . Встроенный цифровой контроллер ЦКТ-01 для управления климатом и защиты оборудования. Высокая точность поддержания температуры благодаря использованию цифрового термодатчика DS18B20. Защита от холодного пуска и перегрева оборудования. Настройка поддерживаемой температуры, а также температуры защиты от холодного пуска. Нагреватель мощностью 45Вт. Информирование типа "сухой контакт" при авариях или вскрытии шкафа. Гарантия 5 лет. | 16330
СКАТ ШТ-5425А | 728 | Специализированный уличный термошкаф с автоматикой управления климатом. Металлический утепленный уличный корпус 500х400х250мм с классом защиты IP65. Температурный диапазон -65С - +50С. Климатическое исполнение УХЛ 1. Встроенный УЗИП II класса. Двухполюсный автоматический выключатель для защиты от КЗ и перегрузки . Встроенный цифровой контроллер ЦКТ-01 для управления климатом и защиты оборудования. Высокая точность поддержания температуры благодаря использованию цифрового термодатчика DS18B20. Защита от холодного пуска и перегрева оборудования. Настройка поддерживаемой температуры, а также температуры защиты от холодного пуска. Нагреватель мощностью 60Вт. Информирование типа "сухой контакт" при авариях или вскрытии шкафа. Гарантия 5 лет. | 25850
СКАТ ШТ-6625А | 729 | Специализированный уличный термошкаф с автоматикой управления климатом. Металлический утепленный уличный корпус 600х600х250мм с классом защиты IP65. Температурный диапазон -65С - +50С. Климатическое исполнение УХЛ 1. Встроенный УЗИП II класса. Двухполюсный автоматический выключатель для защиты от КЗ и перегрузки . Встроенный цифровой контроллер ЦКТ-01 для управления климатом и защиты оборудования. Высокая точность поддержания температуры благодаря использованию цифрового термодатчика DS18B20. Защита от холодного пуска и перегрева оборудования. Настройка поддерживаемой температуры, а также температуры защиты от холодного пуска. Нагреватель мощностью 100Вт. Информирование типа "сухой контакт" при авариях или вскрытии шкафа. Гарантия 5 лет. | 32450
СКАТ ШТ-8630А | 731 | Специализированный уличный термошкаф с автоматикой управления климатом. Металлический утепленный уличный корпус 800х600х300мм с классом защиты IP65. Температурный диапазон -65С - +50С. Климатическое исполнение УХЛ 1. Встроенный УЗИП II класса. Двухполюсный автоматический выключатель для защиты от КЗ и перегрузки . Встроенный цифровой контроллер ЦКТ-01 для управления климатом и защиты оборудования. Высокая точность поддержания температуры благодаря использованию цифрового термодатчика DS18B20. Защита от холодного пуска и перегрева оборудования. Настройка поддерживаемой температуры, а также температуры защиты от холодного пуска. Нагреватель мощностью 150Вт. Информирование типа "сухой контакт" при авариях или вскрытии шкафа. Гарантия 5 лет. | 39560
СКАТ ШТ-12630А | 732 | Специализированный уличный термошкаф с автоматикой управления климатом. Металлический утепленный уличный корпус 1200х600х300мм с классом защиты IP65. Температурный диапазон -65С - +50С. Климатическое исполнение УХЛ 1. Встроенный УЗИП II класса. Двухполюсный автоматический выключатель для защиты от КЗ и перегрузки . Встроенный цифровой контроллер ЦКТ-01 для управления климатом и защиты оборудования. Высокая точность поддержания температуры благодаря использованию цифрового термодатчика DS18B20. Защита от холодного пуска и перегрева оборудования. Настройка поддерживаемой температуры, а также температуры защиты от холодного пуска. Нагреватель мощностью 2 х 150Вт. Информирование типа "сухой контакт" при авариях или вскрытии шкафа. Гарантия 5 лет. | 52760
Термошкафы с обогревом и вентиляцией
СКАТ ШТ-5425АВ | 719 | Специализированный уличный термошкаф с обогревом и вентиляцией. Металлический утепленный уличный корпус 500х400х250мм с классом защиты IP54. Температурный диапазон -65С - +50С. Климатическое исполнение УХЛ 1. Встроенный УЗИП II класса. Двухполюсный автоматический выключатель для защиты от КЗ и перегрузки . Встроенный цифровой контроллер ЦКТ-01 для управления климатом и защиты оборудования. Высокая точность поддержания температуры благодаря использованию цифрового термодатчика DS18B20. Защита от холодного пуска и перегрева оборудования. Настройка поддерживаемой температуры, а также температуры защиты от холодного пуска. Нагреватель мощностью 60Вт. Вентилятор производительностью 55 куб.м/ч. Информирование типа "сухой контакт" при авариях или вскрытии шкафа. Гарантия 5 лет. | 33710
СКАТ ШТ-6625АВ | 720 | Специализированный уличный термошкаф с обогревом и вентиляцией. Металлический утепленный уличный корпус 600х600х250мм с классом защиты IP54. Температурный диапазон -65С - +50С. Климатическое исполнение УХЛ 1. Встроенный УЗИП II класса. Двухполюсный автоматический выключатель для защиты от КЗ и перегрузки . Встроенный цифровой контроллер ЦКТ-01 для управления климатом и защиты оборудования. Высокая точность поддержания температуры благодаря использованию цифрового термодатчика DS18B20. Защита от холодного пуска и перегрева оборудования. Настройка поддерживаемой температуры, а также температуры защиты от холодного пуска. Нагреватель мощностью 100Вт. Вентилятор производительностью 55 куб.м/ч. Информирование типа "сухой контакт" при авариях или вскрытии шкафа. Гарантия 5 лет. | 42270
СКАТ ШТ-8630АВ | 730 | Специализированный уличный термошкаф с обогревом и вентиляцией. Металлический утепленный уличный корпус 800х600х300мм с классом защиты IP54. Температурный диапазон -65С - +50С. Климатическое исполнение УХЛ 1. Встроенный УЗИП II класса. Двухполюсный автоматический выключатель для защиты от КЗ и перегрузки . Встроенный цифровой контроллер ЦКТ-01 для управления климатом и защиты оборудования. Высокая точность поддержания температуры благодаря использованию цифрового термодатчика DS18B20. Защита от холодного пуска и перегрева оборудования. Настройка поддерживаемой температуры, а также температуры защиты от холодного пуска. Нагреватель мощностью 150Вт. Вентилятор производительностью 55 куб.м/ч. Информирование типа "сухой контакт" при авариях или вскрытии шкафа. Гарантия 5 лет. | 47850
СКАТ ШТ-12630АВ | 733 | Специализированный уличный термошкаф с обогревом и вентиляцией. Металлический утепленный уличный корпус 1200х600х300мм с классом защиты IP54. Температурный диапазон -65С - +50С. Климатическое исполнение УХЛ 1. Встроенный УЗИП II класса. Двухполюсный автоматический выключатель для защиты от КЗ и перегрузки . Встроенный цифровой контроллер ЦКТ-01 для управления климатом и защиты оборудования. Высокая точность поддержания температуры благодаря использованию цифрового термодатчика DS18B20. Защита от холодного пуска и перегрева оборудования. Настройка поддерживаемой температуры, а также температуры защиты от холодного пуска. Нагреватель: 2 х 150Вт. Вентилятор производительностью 55 куб.м/ч. Информирование типа "сухой контакт" при авариях или вскрытии шкафа. Гарантия 5 лет. | 63990
Аксессуары для термошкафов
Козырек дождезащитный 400х250 (заказная позиция) | 748 | Дождезащитный козырек предназначен для защиты термошкафов СКАТ ШТ-5425 всех модификаций от попадания влаги. Материал - сталь толщиной 1,5 мм. Покрытие - порошковая окраска, цвет серый (RAL7035) Габариты козырька (ШхГ): 400х250 мм. Монтажные аксессуары в комплекте. | 5280
Козырек дождезащитный 600х250 (заказная позиция) | 749 | Дождезащитный козырек предназначен для защиты термошкафов СКАТ ШТ-6625 всех модификаций от попадания влаги. Материал - сталь толщиной 1,5 мм. Покрытие - порошковая окраска, цвет серый (RAL7035) Габариты козырька (ШхГ): 600х250 мм. Монтажные аксессуары в комплекте. | 3820
Козырек дождезащитный 600х300 (заказная позиция) | 747 | Дождезащитный козырек предназначен для защиты термошкафов СКАТ ШТ-8630 и СКАТ ШТ-12630 всех модификаций от попадания влаги. Материал - сталь толщиной 1,5 мм. Покрытие - порошковая окраска, цвет серый (RAL7035) Габариты козырька (ШхГ): 600х300 мм. Монтажные аксессуары в комплекте. | 4270
Личинка замка для шкафов СКАТ ШТ (заказная позиция) | 750 | Личинка замка в комплекте с индивидуальным ключом предназначена для замены применяемой в шкафах СКАТ ШТ личинки с двойной бородкой Материал личинка/ключ: пластик+металл/металл | 3670
Цифровой контроллер температуры ЦКТ-01 | 2274 | Устройство размещается в электротехнических шкафах, шкафах автоматики и предназначено для контроля температуры воздуха внутри шкафа, поддержания ее в заданных пределах, управления нагревателем/вентилятором, защиты нагрузки от «холодного пуска» и перегрева, а также для выдачи информационного сообщения об аварии в формате «сухой контакт». Номинальное коммутируемое напряжение: 220 В; точность установки температуры ±2°С; цифровой датчик температуры; корпус для монтажа на DIN-рейку 35 мм; диапазон рабочих температур: -40..+70°С | 5190
Система питания удаленных объектов серия RLPS (Remote Loаd Power Systems)
Система RLPS с напряжением в линии 36В или 48В
SKAT-RLPS.48DC-3,0 | 941 | 48В, 3А, и до 10А при наличии АКБ (АКБ в буфере). Для построения систем питания удаленных объектов совместно с преобразователями напряжения. Решение для небольших периметров (3-5 уличных камер и т.п.). Длительный режим резерва. Использовать с внешними АКБ 17-250Ач (4 шт.). Световая индикация и информационные выходы контроля технического состояния блока. Каскадное наращивание мощности. Настольное исполнение, возможность монтажа в 19'' стойку. | 13910
SKAT-RLPS.48DC-500VA | 946 | 48 В, 9А. Для построения систем питания удаленных объектов совместно с преобразователями напряжения. Максимальная мощность 500 ВА. Защита выходов от перенапряжения, защита АКБ, релейные выходы о состоянии сети и АКБ, АКБ-до 17Ач(4шт) | 32250
SKAT-RLPS.48/36DC-500VA | 940 | 48 В, 9А и 36 В, 6А. 2 выхода. Для построения систем питания удаленных объектов совместно с преобразователями напряжения. Нагрузка перераспределяемая по выходам. Защита выходов от перенапряжения, защита АКБ, релейные выходы о состоянии сети и АКБ, АКБ-до 17Ач(4шт) | 37650
SKAT-RLPS.48DC-10 исп.5 (заказная позиция) | 947 | 48 В, 10А. Для построения систем питания удаленных объектов совместно с преобразователями напряжения. Ток заряда АКБ 2А, 4А или 6А, термокомпенсация заряда АКБ, контроль и защита АКБ от глубокого разряда, холодный пуск. Работает от 4-х внешних АКБ до 120 Ач. Защита выходов от перенапряжения, 5 информационных релейных выходов о состоянии сети, АКБ, источника. Пластиковый ударопрочный корпус Hensel (Германия), уличное исполнение, класс защиты IP56, рабочий температурный диапазон от - 40°С до + 50°С | 39740
SKAT-RLPS.48DC-10 RACK | 2140 | 48 В, 10А. Для построения систем питания удаленных объектов совместно с преобразователями напряжения. Ток заряда АКБ 2А, 4А или 6А, термокомпенсация заряда АКБ, контроль и защита АКБ от глубокого разряда, холодный пуск. Работает от 4-х внешних АКБ до 120 Ач. Защита выходов от перенапряжения, защита АКБ, 5 информационных релейных выходов о состоянии сети, АКБ, источника. Корпус для установки в 19" шкаф, высота 2 U | 36740
Преобразователи напряжения Серия PN для питания удаленных нагрузок
UPN-(11-30)DC/(3-9)DC-15VA DIN | 908 | Преобразователь напряжения с входного 11 - 30В в стабилизированное выходное напряжение, выбирается пользователем из ряда 3,3 В; 5 В; 7,5 В; 9 В. Мощность нагрузки 15 ВА, электронная защита выхода от КЗ. Защита АКБ источника от глубокого разряда (11 или 22 В - выбирается пользователем). Пластиковый корпус под DIN рейку 35 мм | 1970
PN-12-1,5 исп.5 | 756 | Преобразователь напряжения с входного 10 - 50В в стабилизированное выходное напряжение 12В, 1,5А диапазон регулировки выходного напряжения 12-15В Уличное исполнение, класс защиты IP 56. рабочий температурный диапазон от - 40°С до + 50°С | 2250
PN-(20-75)DC/12-1,5 исп.5 | 903 | Преобразователь напряжения с входного 20 - 75В в стабилизированное выходное напряжение 12В, 1,5А постоянного тока. Регулировка выходного напряжения 12-15 В, Фильтрация ВЧ помех, защита выхода от перегрузки и КЗ. Уличное исполнение IP56, рабочий температурный диапазон от - 25°С до + 50°С | 3740
Преобразователи напряжения. Преобразователи постоянного тока.
Серия ПН для встраивания в источники питания
ПН-12/24-1,0 | 560 | Преобразователь напряжения с входного 10-14В в стабилизированное выходное напряжение 24В, 1А | 1380
ПН-24АС/12-1,0 | 505 | Преобразователь напряжения с входного переменного 19-27В в стабилизированное выходное напряжение 12В, 1А | 1380
ПН-12-1,5 | 650 | Преобразователь напряжения с входного 10 - 50В в стабилизированное выходное напряжение 12В, 1,5А диапазон регулировки выходного напряжения 12-15В | 1380
УПН-01 | 158 | Универсальный преобразователь напряжения входного напряжения от 7 до 30В в фиксированное выходное напряжение 5, 7,5 , 9, 12, 15; максимальный ток 1,5 А | 1380

## Кабель для СОТ и ЛВС
КАБЕЛЬНАЯ ПРОДУКЦИЯ И АКСЕССУАРЫ
МОДЕЛЬ | ТОРГ. МАРКА | ОПИСАНИЕ | РОЗНИЦА | Примечание
Коаксиальный кабель (Отказное письмо №490-12-2639)
50 Ом
03-132 | ELETEC | Кабель коаксиальный 5D-FB CCA 50 Ом, черный, 100 м | 70.2 | цена за метр
03-127 | ELETEC | Кабель коаксиальный 5D-FB CCA 50 Ом черный, Outdoor, 100 м | 66.82 | цена за метр
03-130 | ELETEC | Кабель коаксиальный 5D-FB CU 50 Ом, черный, 100 м | 97.51 | цена за метр
03-125 | ELETEC | Кабель коаксиальный 5D-FB CU 50 Ом черный, Outdoor, 100 м | 97.51 | цена за метр
03-131 | ELETEC | Кабель коаксиальный 5D-FB CU+TC 50 Ом, черный, 100 м | 97.51 | цена за метр
03-135 | ELETEC | Кабель коаксиальный 8D-FB CCA 50 Ом, черный, 100 м | 139.75 | цена за метр
03-138 | ELETEC | Кабель коаксиальный 10D-FB CCA 50 Ом черный 100 м | 154.51 | цена за метр
03-116 | ELETEC | Кабель коаксиальный ELETEC CF-1/2 CCA/AL фидер 50 Ом, 500 м (кратно 50 м) | 121.77 | цена за метр
03-115 | ELETEC | Кабель коаксиальный ELETEC CF-1/2 CCA/CU фидер 50 Ом, 500 м (кратно 50 м) | 180.06 | цена за метр
03-109 | ELETEC | Кабель коаксиальный RG-174 50 Ом, белый, 100 м | 22.85 | цена за метр
03-110 | ELETEC | Кабель коаксиальный RG-174 50 Ом, черный, 100 м | 22.85 | цена за метр
03-120 | ELETEC | Кабель коаксиальный RG-213 U MIL17 50 Ом, 100 м | 166.61 | цена за метр
03-121 | ELETEC | Кабель коаксиальный RG-213 U MIL17 50 Ом, 500 м | 166.61 | цена за метр
03-847 | ELETEC | Кабель коаксиальный RG-58 A/U MIL17 50 Ом, экран 64%, черный, 100 м | 35.62 | цена за метр
03-845 | ELETEC | Кабель коаксиальный RG-58 A/U MIL17 50 Ом, экран 112%, черный, 100 м | 36.69 | цена за метр
03-850 | ELETEC | Кабель коаксиальный RG-58 A/U MIL17 50 Ом, SOLID, экран 112%, черный, 100 м | 38.81 | цена за метр
03-842 | ELETEC | Кабель коаксиальный RG-58 C/U MIL17 50 Ом, экран 64%, черный, 100 м | 31.46 | цена за метр
03-840 | ELETEC | Кабель коаксиальный RG-58 C/U MIL17 50 Ом, экран 112%, черный, 100 м | 33.84 | цена за метр
75 Ом
03-905 | ELETEC | Кабель коаксиальный 3C-2V CU 75 Ом, экран 32%, белый, 100 м | 7.35 | цена за метр
03-906 | ELETEC | Кабель коаксиальный 3C-2V CU outdoor 75 Ом, экран 32%, черный 100 м | 7.6 | цена за метр
03-085 | ELETEC | Кабель коаксиальный RG-11U CCS MIL17 75 Ом, 305 м | 30.55 | цена за метр
03-086 | ELETEC | Кабель коаксиальный RG-11U CCS outdoor MIL17 75 Ом, 305 м | 32.44 | цена за метр
03-011 | ELETEC | Кабель коаксиальный RG-59 B/U MIL17 экран 112%, белый, 100 м | 23.24 | цена за метр
03-021 | ELETEC | Кабель коаксиальный RG-59 B/U MIL17 экран 112%, белый, 200 м | 23.24 | цена за метр
03-051 | ELETEC | Кабель коаксиальный RG-59 B/U MIL17 экран 112%, белый, 500 м | 23.24 | цена за метр
03-010 | ELETEC | Кабель коаксиальный RG-59 B/U MIL17 экран 112%, черный, 100 м | 20.09 | цена за метр
03-050 | ELETEC | Кабель коаксиальный RG-59 B/U MIL17 экран 112%, черный, 500 м | 20.09 | цена за метр
03-022 | ELETEC | Кабель коаксиальный RG-59 B/U MIL17 экран 64%, белый, 200 м | 8.95 | цена за метр
03-060 | ELETEC | Кабель коаксиальный RG-59 B/U OUTDOOR экран 112%, черный, 200 м | 20.74 | цена за метр
03-061 | ELETEC | Кабель коаксиальный RG-59 B/U OUTDOOR экран 112%, черный, 500 м | 20.74 | цена за метр
03-070 | ELETEC | Кабель коаксиальный RG-59 B/U OUTDOOR экран 112%, черный, с тросом, 500 м | 27.82 | цена за метр
03-070/1 | ELETEC | Кабель коаксиальный RG-59 B/U OUTDOOR ХЛ, холодостойкое исполнение, черный с тросом, 500 м | 18 | цена за метр
| Ramcro | Кабель коаксиальный RG-59 B/U белый, 500 м | 18 | цена за метр
03-091 | ELETEC | Кабель коаксиальный RG-59 MICRO MIL17 белый, 100 м | 16.51 | цена за метр
03-090 | ELETEC | Кабель коаксиальный RG-59 MICRO MIL17 черный, 100 м | 16.51 | цена за метр
03-950 | ELETEC | Кабель коаксиальный RG-6U 75 Ом, CCS, экран 48%, 100 м | 12.16 | цена за метр
03-978 | ELETEC | Кабель коаксиальный RG-6U 75 Ом, CU (112%), белый, 100 м | 31.37 | цена за метр
03-990 | ELETEC | Кабель коаксиальный RG-6U 75 Ом, CU (64%) outdoor, черный, 200 м | 25.81 | цена за метр
03-974 | ELETEC | Кабель коаксиальный RG-6U 75 Ом, CU (64%), белый, 100 м | 25.68 | цена за метр
03-805 | ELETEC | Кабель коаксиальный RG59U 75 Ом, 100 м | 4.75 | цена за метр
03-830 | ELETEC | Кабель коаксиальный RG59U-CU 75 Ом, белый, 200 м | 6.95 | цена за метр
03-155 | ELETEC | Кабель коаксиальный SAT 17 VATC/PH Cu/Cu 75 Ом, 100 м | 15.75 | цена за метр
03-190 | ELETEC | Кабель коаксиальный SAT 2000DIGITAL 75 Ом, 100 м | 18.55 | цена за метр
03-160 | ELETEC | Кабель коаксиальный SAT 703 Cu/Al 75 Ом, 100 м | 32.37 | цена за метр
03-150 | ELETEC | Кабель коаксиальный SAT 703 Cu/Cu 75 Ом, 100 м | 34.97 | цена за метр
03-931 | ELETEC | Кабель коаксиальный РК75-2-11 А 75 Ом, белый, 100 м | 4.9 | цена за метр
03-932 | ELETEC | Кабель коаксиальный РК75-2-11 АИ 75 Ом, белый, 100 м | 4.6 | цена за метр
03-903 | ELETEC | Кабель коаксиальный РК75-2-311 75 Ом, белый, 100 м | 6.33 | цена за метр
03-910 | ELETEC | Кабель коаксиальный РК75-3-32 75 Ом, белый, 100 м | 17.23 | цена за метр
03-911 | ELETEC | Кабель коаксиальный PK75-3-32 75 Ом, белый, 200 м | 17.23 | цена за метр
03-913 | ELETEC | Кабель коаксиальный PK75-3-32 АИ 75 Ом, белый, 200 м | 9.56 | цена за метр
03-920 | ELETEC | Кабель коаксиальный РК75-4-11 75 Ом, черный, Outdoor, 100 м | 31.99 | цена за метр
03-923 | ELETEC | Кабель коаксиальный РК75-4-11 75 Ом, черный, Outdoor, 200 м | 31.99 | цена за метр
Коаксиальный кабель с дополнительным питанием (Отказное письмо №490-12-2639)
04-950 | ELETEC | Кабель комбинированный 3C-2V+2x0.5 мм2 75 Ом, Outdoor, плоский, 200 м | 25.44 | цена за метр
04-955 | ELETEC | Кабель комбинированный 3C-2V+2x0.5 мм2 75 Ом, Outdoor, 200 м | 30.75 | цена за метр
04-927 | ELETEC | Кабель комбинированный 3C-2V+2x0.5 мм2 75 Ом, белый, 200 м | 30.75 | цена за метр
04-925 | ELETEC | Кабель комбинированный 3C-2V+2x0.5 мм2 75 Ом, белый, плоский, 200 м | 29.74 | цена за метр
04-625 | ELETEC | Кабель комбинированный RG-59 MICRO+2x0.75 мм2 75 Ом, outdoor, 200 м | 32.54 | цена за метр
04-620 | ELETEC | Кабель комбинированный RG-59 MICRO+2x0.75 мм2 75 Ом, белый, 200 м | 32.05 | цена за метр
04-610 | ELETEC | Кабель комбинированный RG-59 MICRO+2x0.75 мм2 75 Ом, белый, 100 м | 33.03 | цена за метр
04-605 | ELETEC | Кабель комбинированный RG-59 MICRO+2x0.75 мм2 75 Ом, черный, 100 м | 33.03 | цена за метр
04-520 | ELETEC | Кабель комбинированный RG59 B/U+2x0.75 мм2 75 Ом, Outdoor, 200 м | 40.52 | цена за метр
04-550 | ELETEC | Кабель комбинированный RG59 B/U+2x0.75 мм2 75 Ом, Outdoor, 500 м | 40.52 | цена за метр
04-525 | ELETEC | Кабель комбинированный RG59 B/U+2x0.75 мм2 75 Ом, Outdoor, с тросом, 200 м | 41.04 | цена за метр
04-555 | ELETEC | Кабель комбинированный RG59 B/U+2x0.75 мм2 75 Ом, Outdoor с тросом, 500 м | 41.04 | цена за метр
04-155 | ELETEC | Кабель комбинированный RG59 CU+2x0.75 мм2 75 Ом outdoor, 200 м | 35.3 | цена за метр
04-120 | ELETEC | Кабель комбинированный RG59 CU+2x0.75 мм2 75 Ом, белый, 200 м | 34.45 | цена за метр
04-127 | ELETEC | Кабель комбинированный RG59 CU+2x0.75 мм2 75 Ом, белый, 500 м | 33.8 | цена за метр
04-134 | ELETEC | Кабель комбинированный RG59 CU+2x0.75 мм2 75 Ом, плоский, белый, 200 м | 32.14 | цена за метр
04-135 | ELETEC | Кабель комбинированный RG59 CU+2x0.75 мм2 75 Ом, плоский, черный, 200 м | 32.14 | цена за метр
04-125 | ELETEC | Кабель комбинированный RG59 CU+2x0.75 мм2 75 Ом, черный, 200 м | 34.45 | цена за метр
04-126 | ELETEC | Кабель комбинированный RG59 CU+2x0.75 мм2 75 Ом, черный, 500 м | 33.8 | цена за метр
04-264 | ELETEC | Кабель комбинированный RG59 ССА+2x0.75 мм2 75 Ом, плоский белый, 200 м | 23.14 | цена за метр
04-265 | ELETEC | Кабель комбинированный RG59 ССА+2x0.75 мм2 75 Ом, плоский, черный, 200 м | 23.14 | цена за метр
04-262 | ELETEC | Кабель комбинированный RG59 CCA+2x0.75 мм2 75 Ом outdoor, плоский 200 м | 23.34 | цена за метр
04-025 | ELETEC | Кабель комбинированный КВК-В-1,5 2x0.35 мм2 75 Ом, белый, 200 метров | 17.89 | цена за метр
04-055 | ELETEC | Кабель комбинированный КВК-В-1,5 2x0.35 мм2 75 Ом, плоский, белый, 200 м | 16.68 | цена за метр
04-035 | ELETEC | Кабель комбинированный КВК-В-1,5 2x0.50 мм2 75 Ом, белый, 200 м | 25.71 | цена за метр
04-065 | ELETEC | Кабель комбинированный КВК-В-1,5 2x0.50 мм2 75 Ом, плоский, белый, 200 м | 23.37 | цена за метр
04-030 | ELETEC | Кабель комбинированный КВК-В-1,5 2x0.50 мм2 75 Ом, черный, 200 м | 25.71 | цена за метр
04-041 | ELETEC | Кабель комбинированный КВК-В-1,5 2x0.75 мм2 75 Ом, LSZH, 200 м | 36.8 | цена за метр
04-040 | ELETEC | Кабель комбинированный КВК-В-1,5 2x0.75 мм2 75 Ом, белый, 200 м | 27.6 | цена за метр
04-075 | ELETEC | Кабель комбинированный КВК-В-1,5 2x0.75 мм2 75 Ом, плоский, белый, 200 м | 27.39 | цена за метр
04-045 | ELETEC | Кабель комбинированный КВК-В-1,5 2x0.75 мм2 75 Ом, черный, 200 м | 27.6 | цена за метр
04-042 | ELETEC | Кабель комбинированный КВК-В-2Э 2x0.75 мм2 75 Ом, белый, 200 м | 29.69 | цена за метр
04-077 | ELETEC | Кабель комбинированный КВК-В-2Э 2x0.75 мм2 75 Ом, плоский, белый, 200 м | 28.48 | цена за метр
04-072 | ELETEC | Кабель комбинированный КВК-В-2Э 2x0.75 мм2 75 Ом, плоский, черный, 200 м | 28.48 | цена за метр
04-047 | ELETEC | Кабель комбинированный КВК-В-2Э 2x0.75 мм2 75 Ом, черный, 200 м | 29.69 | цена за метр
04-010 | ELETEC | Кабель комбинированный КВК-П-1,5 2x0.50 мм2 75 Ом, outdoor, 200 м | 27.55 | цена за метр
04-012 | ELETEC | Кабель комбинированный КВК-П-1,5 2x0.75 мм2 75 Ом, outdoor, 200 м | 29.21 | цена за метр
04-015 | ELETEC | Кабель комбинированный КВК-П-2Э 2x0.50 мм2 75 Ом, outdoor, 200 м | 28.13 | цена за метр
04-001 | ELETEC | Кабель комбинированный КВК-П-2Э 2x0.50 мм2 75 Ом, плоский, outdoor, 200 м | 26.31 | цена за метр
04-004 | ELETEC | Кабель комбинированный КВК-П-2Э 2x0.75 мм2 75 Ом, плоский, outdoor, 200 м | 28.3 | цена за метр
04-017 | ELETEC | Кабель комбинированный КВК-П-2Э 2x0.75 мм2 75 Ом, outdoor, 200 м | 29.76 | цена за метр
04-018 | ELETEC | Кабель комбинированный КВК-П-2Э 2x0.75 мм2 75 Ом, outdoor, с тросом, 200 м | 40.47 | цена за метр
04-008 | ELETEC | Кабель комбинированный КВК-П-2Э 2x0.75 мм2 75 Ом, плоский, outdoor, с тросом, 200 м | 39.7 | цена за метр
Компьютерный кабель с дополнительным питанием
Неэкранированный с дополнительным питанием
05-011 | ELETEC | Кабель комб. UTP 5E 4x2x0.5 + 2x0.75 , эконом, 200 м | 27.37 | цена за метр
05-010 | ELETEC | Кабель комб. UTP 5E 4x2x0.5 + 2x0.75, 200 м | 50.18 | цена за метр
05-010 Б | ELETEC | Кабель комб. UTP 5E 4x2x0.5 + 2x0.75 , 200 м (R питания =12 Ом/200 м) | 26.97 | цена за метр
05-014 | ELETEC | Кабель комб. UTP 5E 4x2x0.5 + 2x0.75 LSZH, 200 м | 50.18 | цена за метр
05-016 | ELETEC | Кабель комб. UTP 5E 4x2x0.5 + 2x0.75 outdoor эконом, 200 м | 28.82 | цена за метр
05-015 | ELETEC | Кабель комб. UTP 5E 4x2x0.5 + 2x0.75 outdoor, 200 м | 55.5 | цена за метр
05-025 | ELETEC | Кабель комб. UTP 5E 4x2x0.5 + 2x1.0 outdoor, 200 м | 56.46 | цена за метр
05-020 | ELETEC | Кабель комб. UTP 5E 4x2x0.5 + 2x0.75 outdoor, с тросом, 200 м | 57.89 | цена за метр
05-030 | ELETEC | Кабель комб. UTP 5E 4x2x0.5 + 2x1.5 outdoor, 200 м | 59.98 | цена за метр
Экранированный с дополнительным питанием
05-055 | ELETEC | Кабель комб. FTP 5E 2x2x0.5 + 2x0.75 outdoor, 200 м | 35.8 | цена за метр
05-061 | ELETEC | Кабель комб. FTP 5E 4x2x0.5 + 2x0.75, эконом, 200 м | 28.91 | цена за метр
05-060 | ELETEC | Кабель комб. FTP 5E 4x2x0.5 + 2x0.75, 200 м | 55.48 | цена за метр
05-071 | ELETEC | Кабель комб. FTP 5E 4x2x0.5 + 2x0.75 outdoor эконом, 200 м | 29.42 | цена за метр
05-072 | ELETEC | Кабель комб. FTP 5E 4x2x0.5 + 2x0.75 CU outdoor, 200 м | 56.73 | цена за метр
05-070 | ELETEC | Кабель комб. FTP 5E 4x2x0.5 + 2x0.75 outdoor, 200 м | 53.56 | цена за метр
05-075 | ELETEC | Кабель комб. FTP 5E 4x2x0.5 + 2x0.75 outdoor, с тросом, 200 м | 60.11 | цена за метр
05-085 | ELETEC | Кабель комб. FTP 5E 4x2x0.5 + 2x1.0 outdoor, с тросом, 200 м | 60.11 | цена за метр
05-080 | ELETEC | Кабель комб. FTP 5E 4x2x0.5 + 2x1.0 outdoor, 200 м | 56.94 | цена за метр
05-090 | ELETEC | Кабель комб. FTP 5E 4x2x0.5 + 2x1.5 outdoor, 200 м | 61.05 | цена за метр
Компьютерный кабель, патч-корды (Сертификат №С-СN.ПБ74.В.00317; Отказное письмо №490-12-2639)
Неэкранированный UTP
06-620 | ELETEC | Кабель UTP 5E Eletec 2x2xAWG24, эконом, 305 м, ССA (медь 30%) | 8.74 | цена за метр
06-220 | ELETEC | Кабель UTP 5E Eletec 2x2xAWG24, 305 м, медь | 12.42 | цена за метр
06-222 | ELETEC | Кабель UTP 5E Eletec 2x2xAWG24, наружный, 305 м, медь | 13.29 | цена за метр
06-820 | ELETEC | Кабель UTP 5E Eletec 4x2xAWG24, эконом, 305 м, CCA (медь 30%) | 14.55 | цена за метр
06-966 | ELETEC | Кабель UTP 5E Eletec 4x2xAWG24 LSZH эконом 305м, CCA(медь 30%) | 14.55 | цена за метр
06-418 | ELETEC | Кабель UTP 5E Ship lite 4x2xAWG25, 305 м, медь | 21.45 | цена за метр
06-418 S | ELETEC | Кабель UTP 5E SMART line 4x2xAWG24, Eletec, 305м, медь, Россия | 23.7 | цена за метр
06-420 | ELETEC | Кабель UTP 5E Eletec 4x2xAWG24, 305м, медь, Россия | 25.3 | цена за метр
06-420Y | ELETEC | Кабель UTP 5E Eletec 4x2xAWG24, желтый, 305м, медь | 25.3 | цена за метр
06-420G | ELETEC | Кабель UTP 5E Eletec 4x2xAWG24, зеленый, 305м, медь, Россия | 25.3 | цена за метр
06-420B | ELETEC | Кабель UTP 5E Eletec 4x2xAWG24, синий, 305м, медь | 25.3 | цена за метр
06-428 | ELETEC | Кабель UTP 5E PROFI line 4x2xAWG24, Eletec , 305м, медь, Россия | 28.17 | цена за метр
06-970 | ELETEC | Кабель UTP 5E Eletec 4x2xAWG24, STRANDED (многопроволочные жилы), 305 м, медь | 37.13 | цена за метр
06-870 | ELETEC | Кабель UTP 5E Eletec 4x2xAWG24, STRANDED (многопроволочные жилы), эконом 305м, CCA(медь 30%) | 20.93 | цена за метр
06-965 | ELETEC | Кабель UTP 5E Eletec 2x2xAWG24 LSZH,305м, медь | 13.08 | цена за метр
06-960 | ELETEC | Кабель UTP 5E Eletec 4x2xAWG24 LSZH,305м, медь, Россия | 30.63 | цена за метр
| - | Кабель UTP 5E KAZENERGOKABEL 4x2xAWG24 нг(А)-LSLTx, 305м, медь | 35.75 | цена за метр
| - | Кабель UTP 5E SUPRLAN premium 4x2xAWG24 нг(А)-LSLTx, 01-0340, 305м, медь | 35.75 | цена за метр
06-822 | ELETEC | Кабель UTP 5E Eletec 4x2xAWG24, наружный, эконом, 305 м, CCA (медь 30%) | 16.73 | цена за метр
06-416 | ELETEC | Кабель UTP 5E Ship lite 4x2xAWG25, наружный, 305 м, медь | 21.84 | цена за метр
06-416 S | ELETEC | Кабель UTP 5E SMART line 4x2xAWG24, наружный, Eletec, 305м, медь, Россия | 23.7 | цена за метр
06-422 | ELETEC | Кабель UTP 5E Eletec 4x2xAWG24, наружный, 305 м, медь,Россия | 27.24 | цена за метр
06-430 | ELETEC | Кабель UTP 5E PROFI line 4x2xAWG24, наружный, Eletec, 305м, медь, Россия | 28.17 | цена за метр
06-424 | ELETEC | Кабель UTP 5E Eletec 4x2xAWG24, наружный, двойная оболочка, 305 м, медь | 38.95 | цена за метр
06-530 | ELETEC | Кабель UTP 5E Eletec 4x2xAWG24, наружный с тросом ,305м, CCA (медь 30%) | 21.02 | цена за метр
06-522 | ELETEC | Кабель UTP 5E Eletec 4x2xAWG24, наружный с тросом, 305 м, медь | 41.26 | цена за метр
06-526 | ELETEC | Кабель UTP 5E Eletec 4x2xAWG24, наружный с тросом (многопроволочный 7х0,4), 305 м, медь | 43.68 | цена за метр
06-905 | ELETEC | Кабель UTP 5E Eletec 10x2xAWG24, 305 м, медь | 76.57 | цена за метр
06-907 | ELETEC | Кабель UTP 5E Eletec 10x2xAWG24, наружный, 305м, медь | 62.84 | цена за метр
06-940 | ELETEC | Кабель UTP 5E Eletec 16x2xAWG24, 305м, медь | 81.39 | цена за метр
06-942 | ELETEC | Кабель UTP 5E Eletec 16x2xAWG24, наружный, 305м, медь | 83.75 | цена за метр
06-950 | ELETEC | Кабель UTP 5E Eletec 25x2xAWG24, 305 м, медь | 135.68 | цена за метр
06-952 | ELETEC | Кабель UTP 5E Eletec 25x2xAWG24, наружный, 305м, медь | 137.23 | цена за метр
06-910 | ELETEC | Кабель UTP 6 Eletec 4x2xAWG24, 305 м, медь | 41.63 | цена за метр
06-813 | ELETEC | Кабель UTP 6 Eletec 4x2xAWG23 наружный, эконом, 305м, CCA | 17.54 | цена за метр
06-911 | ELETEC | Кабель UTP 6 Eletec 4x2xAWG23, 305 м, медь | 48.05 | цена за метр
06-811 | ELETEC | Кабель UTP 6 Eletec 4x2xAWG23, эконом, 305м, CCA | 17.3 | цена за метр
06-912 | ELETEC | Кабель UTP 6 Eletec 4x2xAWG24, наружный, 305 м, медь | 44.01 | цена за метр
06-750 | ELETEC | Кабель UTP 6A Eletec 4x2xAWG23 нг(А)-HF, 305 м, медь | 41.63 | цена за метр
06-913 | ELETEC | Кабель UTP 6 Eletec 4x2xAWG23, наружный, 305 м, медь | 50.57 | цена за метр
Патч-корды
16-010 | ELETEC | Патч-корд UTP 5e кат. литой, серый, 0.25 м | 33.94
16-020 | ELETEC | Патч-корд UTP 5e кат. литой, серый, 0.5 м | 40.38
16-021 | ELETEC | Патч-корд UTP 5e кат. литой, серый, 0.5 м, LSZH | 40.38
16-030 | ELETEC | Патч-корд UTP 5e кат. литой, серый, 1.0 м | 48.7
16-031 | ELETEC | Патч-корд UTP 5e кат. литой, серый, 1.0 м, LSZH | 48.7
| - | Патч-корд UTP 5e кат. литой, серый, 1,0 м, LSZH | 48.7
16-040 | ELETEC | Патч-корд UTP 5e кат. литой, серый, 1,5 м | 54.11
16-041 | ELETEC | Патч-корд UTP 5e кат. литой, серый, 1,5 м, LSZH | 54.11
16-050 | ELETEC | Патч-корд UTP 5e кат. литой, серый, 2.0 м | 60.8
16-051 | ELETEC | Патч-корд UTP 5e кат. литой, серый, 2.0 м, LSZH | 60.8
16-060 | ELETEC | Патч-корд UTP 5e кат. литой, серый, 3.0 м | 76.35
16-061 | ELETEC | Патч-корд UTP 5e кат. литой, серый, 3.0 м, LSZH | 76.35
16-070 | ELETEC | Патч-корд UTP 5e кат. литой, серый, 5.0 м | 110.8
Экранированный FTP/ SFTP
06-221 | ELETEC | Кабель FTP 5E Eletec 2x2xAWG24, 305 м, медь | 14.55 | цена за метр
06-223 | ELETEC | Кабель FTP 5E Eletec 2x2xAWG24, наружный, 305 м, медь | 21.24 | цена за метр
06-821 | ELETEC | Кабель FTP 5E Eletec 4x2xAWG24 эконом (CU 30%), 305 м, ССА | 17.07 | цена за метр
06-419 | ELETEC | Кабель FTP 5E Ship lite 4x2xAWG25, 305 м, медь | 22.35 | цена за метр
06-419 S | ELETEC | Кабель FTP 5E SMART line 4x2xAWG24, 305м, медь, Россия | 26.22 | цена за метр
06-421 | ELETEC | Кабель FTP 5E Eletec 4x2xAWG24, 305 м, медь, Россия | 29.96 | цена за метр
06-961 | ELETEC | Кабель FTP 5E Eletec 4x2xAWG24 LSZH 305м, медь | 29.77 | цена за метр
06-817 | ELETEC | Кабель FTP 5E Ship lite 4x2xAWG25, наружный, эконом, 305 м, CCA (медь 30%) | 10.8 | цена за метр
06-823 | ELETEC | Кабель FTP 5E Eletec 4x2xAWG24 наружный, эконом, 305 м, CCA | 16.73 | цена за метр
06-417 | ELETEC | Кабель FTP 5E Ship lite 4x2xAWG25, наружный, 305 м, медь | 22.35 | цена за метр
06-417 S | ELETEC | Кабель FTP 5E SMART line 4x2xAWG24, наружный, Eletec, 305м, медь, Россия | 26.22 | цена за метр
06-423 | ELETEC | Кабель FTP 5E Eletec 4x2xAWG24,наружный, 305м, медь, Россия | 29.96 | цена за метр
06-755 | ELETEC | Кабель FTP 6A Eletec 4x2xAWG23, наружный, 305м, медь | 68.36 | цена за метр
06-971 | ELETEC | Кабель FTP 5E Eletec 4x2xAWG24, STRANDED (многопроволочные жилы), 305 м, медь | 36.41 | цена за метр
06-425 | ELETEC | Кабель FTP 5E Eletec 4x2xAWG24, наружный, двойная оболочка, 305 м, медь | 41.05 | цена за метр
06-523 | ELETEC | Кабель FTP 5E Eletec 4x2xAWG24 наружный с тросом, 305 м, медь | 43.23 | цена за метр
06-429 | ELETEC | Кабель FTP 5E PROFI line 4x2xAWG24, Eletec, 305м, медь | 37.54 | цена за метр
06-429 | ELETEC | Кабель FTP 5E PROFI line 4x2xAWG24, Eletec, 305м, медь, Россия | 30.69 | цена за метр
06-527 | ELETEC | Кабель FTP 5E Eletec 4x2xAWG24 наружный с тросом (многопроволочный 7х0,4), 305 м, медь | 43.63 | цена за метр
06-906 | ELETEC | Кабель FTP 5E Eletec 10x2xAWG24, 305 м, медь | 78.26 | цена за метр
06-951 | ELETEC | Кабель FTP 5E Eletec 25x2xAWG24, 305 м, медь | 135.1 | цена за метр
06-920 | ELETEC | Кабель FTP 6 Eletec 4x2xAWG24, 305 м, медь | 51.17 | цена за метр
06-921 | ELETEC | Кабель FTP 6 Eletec 4x2xAWG23, 305 м, медь | 56.45 | цена за метр
06-742 | ELETEC | Кабель FTP 6 Eletec 4x2xAWG23 нг(А)-HF 305 м, медь | 51.17 | цена за метр
06-980 | ELETEC | Кабель SFTP 5E Eletec 4x2xAWG24, 305 м, медь | 53.08 | цена за метр
06-753 | ELETEC | Кабель SFTP 6A Eletec 4x2xAWG23 LSZH, 305 м, медь | 76.73 | цена за метр
06-760 | ELETEC | Кабель SFTP 7 Eletec 4x2xAWG23 нг(А)-HF, 305 м, медь | 65.21 | цена за метр
06-431 | ELETEC | Кабель FTP 5E PROFI line 4x2xAWG24, наружный, Eletec, 305м, медь, Россия | 30.69 | цена за метр
| Ramcro | Кабель FTP 5E Ramcro 4x2xAWG24, наружный, двойная оболочка, 500 м, медь | 25 | цена за метр
Разъемы для коаксиального кабеля
BNC
BC04 | ELETEC | Гнездо BNC с клеммной колодкой | 34.94
| ELETEC | Штекер BNC c кабелем (30 см) | 44.19
BC32 | ELETEC | Штекер BNC накручивающийся на кабель RG59U | 21.1
BC31 | ELETEC | Штекер BNC накручивающийся на кабель RG6U | 21.1
BC21 | ELETEC | Штекер BNC обжим на кабель RG58/U (аналог B-111F) | 15.26
BC25 | ELETEC | Штекер BNC обжим на радиочастотный элемент кабеля КВК (≤ 4.2мм) | 21.87
BC19 | ELETEC | Штекер BNC под винт с пружиной металл | 19.33
BC03-N | ELETEC | Штекер BNC с быстрозажимной клеммной колодкой | 44.81
BC03 | ELETEC | Штекер BNC с клеммной колодкой | 24.25
BC22 | ELETEC | Штекер BNC с колпачком прямой (аналог B-C111F) | 20.1
F
F03 | ELETEC | Штекер F накручивающийся на кабель RG58/U | 6.18
F06 | ELETEC | Штекер F накручивающийся на кабель RG59 | 6.18
F04 | ELETEC | Штекер F накручивающийся на кабель RG59 micro | 10.54
F01 | ELETEC | Штекер F накручивающийся на кабель RG6U | 6.41
F02 | ELETEC | Штекер F обжим на кабель RG6U | 7.81
Переходники
BC24 | ELETEC | Переход гнездо BNC - гнездо BNC (аналог B-322) | 16.06
F05 | ELETEC | Переход гнездо F - гнездо F | 8.67
F15 | ELETEC | Переход гнездо F - гнездо TV | 10.4
F13 | ELETEC | Переход гнездо F - штекер TV | 8.42
N060 | ELETEC | Переход гнездо N - гнездо N (аналог N-322) | 104.66
SMA-050 | ELETEC | Переход гнездо SMA - гнездо SMA (аналог S-322) | 65.31
BC34 | ELETEC | Переход штекер BNC - гнездо F | 23.88
BC30 | ELETEC | Переход штекер BNC - гнездо RCA | 15.07
BC36 | ELETEC | Переход штекер BNC - штекер BNC (аналог B-311) | 17.43
F08 | ELETEC | Переход штекер F - гнездо F | 31.16
F09 | ELETEC | Переход штекер F - гнездо F угловой | 20.64
F07 | ELETEC | Переход штекер F - штекер F | 27.51
F16 | ELETEC | Переход штекер F - штекер TV | 17.77
N062 | ELETEC | Переход штекер N - гнездо N угловой (аналог N-412) | 163.31
N050 | ELETEC | Переход штекер N - штекер N (аналог N-311) | 113.05
F20 | ELETEC | Переход штекер RCA - гнездо F | 21.1
SMA-052 | ELETEC | Переход штекер SMA - гнездо SMA угловой (аналог S-412) | 74.85
SMA-051 | ELETEC | Переход штекер SMA - штекер SMA (аналог S-311) | 67.5
| ELETEC | Штекер mini DIN 4-pin,NI/PI | 22.35
| ELETEC | Штекер TV (прямой) | 6.65
Разъемы, розетки для сетевого кабеля
| ELETEC | Колпачок изолирующий RJ-45, белый | 3.19
| ELETEC | Колпачок изолирующий RJ-45, желтый | 3.19
| ELETEC | Колпачок изолирующий RJ-45, зеленый | 3.19
| ELETEC | Колпачок изолирующий RJ-45, красный | 3.19
| ELETEC | Колпачок изолирующий RJ-45, серый | 2.93
| ELETEC | Колпачок изолирующий RJ-45, синий | 3.19
| ELETEC | Колпачок изолирующий RJ-45, черный | 3.19
BC98 | ELETEC | Комплект POE, пассивный, внутр. диаметр штекера 2,1 мм | 227.72
RJ-45 8p8c/S 5e | ELETEC | Коннектор RJ-45 8P-8C CAT5e (экранированный), для одножильного и многожильного кабеля ELETEC | 8.97
RJ-45 8p8c/S 6 | ELETEC | Коннектор RJ-45 8P-8C CAT6 (экранированный), для одножильного и многожильного кабеля ELETEC | 14.21
RJ-45 8p8c 5e | ELETEC | Коннектор RJ-45 8P-8C CAT5e, для одножильного и многожильного кабеля ELETEC | 3.84
| - | Коннектор RJ-45 8P-8C CAT5e, для одножильного и многожильного кабеля NETKO | 3.76
RJ-45 8p8c 5e+ | ELETEC | Коннектор RJ-45 8P-8C CAT5e, Profi Line, для одножильного и многожильного кабеля, пружинные контакты - напыление золотом поверх никелировки | 4.03
RJ-45 8p8c 6 | ELETEC | Коннектор RJ-45 8P-8C CAT6, для одножильного и многожильного кабеля ELETEC | 9.57
ZC-SMB09 | ELETEC | Розетка накладная комбинированная компьютер+телефон RJ-45(8p8c) + RJ-11(6p4c) | 123.76
ZC-SMB07 | ELETEC | Розетка накладная компьютерная 1хRJ-45, неэкранированная, cat.5е | 90.22
ZC-SMB08 | ELETEC | Розетка накладная компьютерная 2хRJ-45, неэкранированная, cat.5е | 141.7
ZC-US022 | ELETEC | Соединительный модуль RJ-45(8p8c) на RJ-45(8p8c) | 34.29
Оптические компоненты
09-401 | ELETEC | Адаптер FC/UPC-FC/UPC SM, simplex | 9.58
09-402 | ELETEC | Адаптер FC/UPC-FC/UPC SM, simplex D-типа | 10.64
09-403 | ELETEC | Адаптер FC/UPC-FC/UPC SM, simplex с квадратным фланцем | 9.58
09-451 | ELETEC | Адаптер SC/UPC-FC/UPC SM, simplex | 27.65
09-405 | ELETEC | Адаптер SC/UPC-SC/UPC SM, duplex | 12.76
09-407 AQ | ELETEC | Адаптер SC/UPC-SC/UPC SM, simplex синий | 5.32
09-407 BL | ELETEC | Адаптер SC/UPC-SC/UPC SM, simplex черный | 5.32
09-452 | ELETEC | Адаптер SC/UPC-ST/UPC SM, simplex | 20.21
09-140 | ELETEC | Кабель ВО CO-FTTHS1-3 (1 волокно, SМ — 9/125, G657.A1), для подвеса, LSZH, черный, 2000м | 5.19
09-144 | ELETEC | Кабель ВО CO-FTTHS2-3 (2 волокна, SМ — 9/125, G657.A1), для подвеса, LSZH, черный, 2000м | 5.95
09-148 | ELETEC | Кабель ВО CO-FTTHS4-3 (4 волокна, SМ — 9/125, G657.A1), для подвеса, LSZH, черный, 2000м | 7.79
09-105 | ELETEC | Кабель оптический распределительный (Distribution), SM-9/125, G.652D, 2 волокна в плотном буфере, одномод, внутренний, LSZH, CORNING, 2000 м | 15.02
09-110 | ELETEC | Кабель оптический распределительный (Distribution), SM-9/125, G.652D, 4 волокна в плотном буфере, одномод, внутренний, LSZH, CORNING, 2000 м | 17.34
09-115 | ELETEC | Кабель оптический распределительный (Distribution), SM-9/125, G.652D, 8 волокон в плотном буфере, одномод, внутренний, LSZH, CORNING, 2000 м | 25.82
09-162 | ELETEC | Кабель оптический, SM-9/125, G.652D, 2 волокна в буфере, наружный, двойная стальная проволока в качестве силового элемента, PE, черный, 2000м | 21.88
09-161 | ELETEC | Кабель оптический, SM-9/125, G.652D, 4 волокна в буфере, наружный, двойная стальная проволока в качестве силового элемента, PE, черный, 2000м | 23.69
09-160 | ELETEC | Кабель оптический, SM-9/125, G.652D, 8 волокон в буфере, наружный, двойная стальная проволока в качестве силового элемента, PE, черный, 2000м | 32.08
09-150 | ELETEC | Кабель волоконно-оптический 1 (SМ — 9/125, G657.A1), FTTH drop type, внутренний, LSZH, черный, 2000м | 3.87
09-154 | ELETEC | Кабель волоконно-оптический 2 (SМ — 9/125, G657.A1), FTTH drop type, внутренний, LSZH, черный, 2000м | 5.17
09-158 | ELETEC | Кабель волоконно-оптический 4 (SМ — 9/125, G657.A1), FTTH drop type, внутренний, LSZH, черный, 2000м | 9.04
09-490 | ELETEC | Коннектор SC/UPC SM simplex, 3.0 mm | 12.76
09-310-1 | ELETEC | Патч-корд simplex SM FC/UPC-FC/UPC,3.0 мм 9/125, 1м | 61.68
09-310-3 | ELETEC | Патч-корд simplex SM FC/UPC-FC/UPC,3.0 мм 9/125, 3м | 68.06
09-311-1 | ELETEC | Патч-корд simplex SM LC/UPC-FC/UPC, 3.0 мм 9/125, 1м | 58.49
09-312-3 | ELETEC | Патч-корд simplex SM LC/UPC-LC/UPC, 3.0 мм 9/125, 3м | 60.62
09-313-3 | ELETEC | Патч-корд simplex SM LC/UPC-SC/UPC,3.0 мм 9/125, 3м | 60.62
09-330-2 | ELETEC | Патч-корд simplex SM SC/APC-SC/APC,3.0 мм 9/125 LSZH, 2м | 65.93
09-330-7 | ELETEC | Патч-корд simplex SM SC/APC-SC/APC,3.0 мм 9/125 LSZH, 7м | 79.76
09-330-10 | ELETEC | Патч-корд simplex SM SC/APC-SC/APC,3.0 мм 9/125 LSZH,10м | 90.4
09-330-15 | ELETEC | Патч-корд simplex SM SC/APC-SC/APC,3.0 мм 9/125 LSZH,15м | 106.34
09-330-20 | ELETEC | Патч-корд simplex SM SC/APC-SC/APC,3.0 мм 9/125 LSZH,20м | 122.29
09-330-25 | ELETEC | Патч-корд simplex SM SC/APC-SC/APC,3.0 мм 9/125 LSZH,25м | 136.12
09-340-1 | ELETEC | Патч-корд simplex SM SC/APC-SC/UPC,3.0 мм 9/125 LSZH, 1м | 58.49
09-340-2 | ELETEC | Патч-корд simplex SM SC/APC-SC/UPC,3.0 мм 9/125 LSZH, 2м | 61.68
09-340-5 | ELETEC | Патч-корд simplex SM SC/APC-SC/UPC,3.0 мм 9/125 LSZH, 5м | 70.18
09-340-7 | ELETEC | Патч-корд simplex SM SC/APC-SC/UPC,3.0 мм 9/125 LSZH, 7м | 76.57
09-340-10 | ELETEC | Патч-корд simplex SM SC/APC-SC/UPC,3.0 мм 9/125 LSZH,10м | 85.08
09-340-15 | ELETEC | Патч-корд simplex SM SC/APC-SC/UPC,3.0 мм 9/125 LSZH,15м | 99.96
09-340-25 | ELETEC | Патч-корд simplex SM SC/APC-SC/UPC,3.0 мм 9/125 LSZH,25м | 132.93
09-370-3 | ELETEC | Патч-корд simplex МM FC/PC-FC/PC, 3м | 64.87
09-371-3 | ELETEC | Патч-корд simplex МM SC/UPC-SC/UPC, 3м | 67.01
09-251 | ELETEC | Пигтейл MM FC/UPC buffer 0.9мм 50/125, 1,5 м | 34.03
09-261 | ELETEC | Пигтейл MM SC/UPC buffer 0.9мм 50/125, 1,5 м | 30.84
09-205 | ELETEC | Пигтейл SM FC/APC buffer 0.9мм 9/125, 1,5 м | 29.77
09-215 | ELETEC | Пигтейл SM LC/APC buffer 0.9мм 9/125, 1,5 м | 25.52
09-225 | ELETEC | Пигтейл SM SC/APC buffer 0.9мм 9/125, 1,5 м | 25.52
09-230 | ELETEC | Пигтейл SM SC/UPC buffer 0.9мм 9/125, 1,5 м | 25.52

## ТАХИОН
ОБОРУДОВАНИЕ ДЛЯ СИСТЕМ ВИДЕОНАБЛЮДЕНИЯ
МОДЕЛЬ | ТОРГ. МАРКА | ОПИСАНИЕ | РОЗНИЦА, руб | Примечание
1. ТЕРМОКОЖУХИ
1.1 Термокожухи для наружной установки видеокамер
ТГБ-5-120-12/12 | ТАХИОН | Компактный термокожух для бескорпусной видеокамеры. Степень защиты IP66/IP67. Рабочий объем 52х52х125мм. Габариты, мм: Lнар. 200, øнар. 96. Напряжение питания термокожуха 12VDC. Напряжение питания видеокамеры 12VDC. Мощность обогрева 3 Вт. Диапазон рабочих температур -40° ÷ +50°C. Два гермоввода под кабель диаметром 3,5-6мм. В комплекте настенный кронштейн и солнцезащитный козырек. | 3900
ТГБ-7 | ТАХИОН | Термокожух без обогрева для видеокамеры. Степень защиты IP66/IP68. Рабочий объем 70х70х280мм. Габариты, мм: Lнар. 420, øнар. 131. Напряжение питания термокожуха 250V DC/AC max. Диапазон рабочих температур -60° ÷ +50°C. Два гермоввода под кабель диаметром 6-10мм. В комплекте настенный кронштейн и солнцезащитный козырек. | 7350
ТГБ-7-12 | ТАХИОН | Термокожух для видеокамеры. Степень защиты IP66/IP68. Рабочий объем 70х70х270 мм. Габариты, мм: Lнар. 420, øнар. 131. Напряжение питания термокожуха 12V DC/AC. Мощность обогрева 12/8 Вт. Диапазон рабочих температур -60°С…+50°C (с холодным пуском -25°С/-15°С ÷ +50°C). Максимальная потребляемая мощность (включая видеокамеру) 34/30 Вт. Два гермоввода под кабель диаметром 6-10мм. В комплекте настенный кронштейн и солнцезащитный козырек. | 9150
ТГБ-7-24/12 | ТАХИОН | Термокожух для видеокамеры. Степень защиты IP66/IP68. Рабочий объем 70х70х215 мм. Габариты, мм: Lнар. 420, øнар. 131. Напряжение питания термокожуха 24V DC/AC. Напряжение питания видеокамеры 12VDC. Мощность обогрева 25/17 Вт. Диапазон рабочих температур -60°С/-40°С ÷ +50°C. Холодный пуск. Максимальная потребляемая мощность (включая видеокамеру) 45/37 Вт. Два гермоввода под кабель диаметром 6-10мм. В комплекте настенный кронштейн и солнцезащитный козырек. | 11475
ТГБ-7-220/12 | ТАХИОН | Термокожух для видеокамеры. Степень защиты IP66/IP68. Рабочий объем 70х70х215 мм. Габариты, мм: Lнар. 420, øнар. 131. Напряжение питания термокожуха 230VAC. Напряжение питания видеокамеры 12VDC. Мощность обогрева 25/17 Вт. Диапазон рабочих температур -60°С/-40°С ÷ +50°C. Холодный пуск. Максимальная потребляемая мощность (включая видеокамеру) 46/38 Вт. Два гермоввода под кабель диаметром 6-10мм. В комплекте настенный кронштейн и солнцезащитный козырек. | 11100
ТГБ-7-PoE+ | ТАХИОН | Термокожух для видеокамеры. Степень защиты IP66/IP68. Рабочий объем 70х70х215 мм. Габариты, мм: Lнар. 420, øнар. 131. Питание термокожуха по стандартам: IEEE 802.3at (PoE+) (30Вт), Passive PoE 48…56V (30Вт). Питание видеокамеры по стандарту IEEE 802.3af (PoE). Мощность обогрева до хол. запуска/после хол. запуска 22/15 Вт. Диапазон рабочих температур -60° ÷ +50°C. Холодный пуск. Максимальная потребляемая мощность (включая IP-видеокамеру) 25 Вт. Два гермоввода под кабель диаметром 4-5мм, позволяющие вводить кабель с обжатой вилкой RJ-45. В комплекте настенный кронштейн и солнцезащитный козырек. | 16875
ТГБ-7-PoE++ | ТАХИОН | Термокожух для видеокамеры. Степень защиты IP66/IP68. Рабочий объем 70х70х215 мм. Габариты, мм: Lнар. 420, øнар. 131. Питание термокожуха по стандартам: IEEE 802.3bt (PoE++), PoH, UPOE (60Вт), Passive PoE 48…56V (60Вт). Питание видеокамеры по стандартам: IEEE 802.3af (PoE), IEEE 802.3at (PoE+). Мощность обогрева до хол. запуска/после хол. запуска 22/15 Вт. Диапазон рабочих температур -60° ÷ +50°C. Холодный пуск. Максимальная потребляемая мощность (включая IP-видеокамеру) 51 Вт. Два гермоввода под кабель диаметром 4-5мм, позволяющие вводить кабель с обжатой вилкой RJ-45. В комплекте настенный кронштейн и солнцезащитный козырек. | 22425
ТГБ-7У | ТАХИОН | Термокожух без обогрева для видеокамеры. Степень защиты IP66/IP68. Рабочий объем 70х70х350мм. Габариты, мм: Lнар. 492, øнар. 131. Напряжение питания термокожуха 250V DC/AC max. Диапазон рабочих температур -60° ÷ +50°C. Два гермоввода под кабель диаметром 6-10мм. В комплекте настенный кронштейн и солнцезащитный козырек. | 9825
ТГБ-7У-12 | ТАХИОН | Термокожух для видеокамеры. Степень защиты IP66/IP68. Рабочий объем 70х70х340 мм. Габариты, мм: Lнар. 492, øнар. 131. Напряжение питания термокожуха 12V DC/AC. Мощность обогрева 16/11 Вт. Диапазон рабочих температур -60° ÷ +50°C (с холодным пуском -25°С/-15°С ÷ +50°C). Максимальная потребляемая мощность (включая видеокамеру) 38/33 Вт. Два гермоввода под кабель диаметром 6-10мм. В комплекте настенный кронштейн и солнцезащитный козырек. | 10125
ТГБ-7У-24/12 | ТАХИОН | Термокожух для видеокамер. Степень защиты IP66/IP68. Рабочий объем 70х70х287 мм. Габариты, мм: Lнар. 492, øнар. 131. Напряжение питания термокожуха 24V DC/AC. Напряжение питания видеокамеры 12VDC или 24V DC/AC. Мощность обогрева 33/22 Вт. Диапазон рабочих температур -60°С/-40°С ÷ +50°C. Холодный пуск. Максимальная потребляемая мощность (включая видеокамеру) 53/42 Вт. Два гермоввода под кабель диаметром 6-10мм. В комплекте настенный кронштейн и солнцезащитный козырек. | 13050
ТГБ-7У-220/12 | ТАХИОН | Термокожух для видеокамеры. Степень защиты IP66/IP68. Рабочий объем 70х70х287 мм. Габариты, мм: Lнар. 492, øнар. 131. Напряжение питания термокожуха 230В AC. Напряжение питания видеокамеры 12VDC. Мощность обогрева 33/22 Вт. Диапазон рабочих температур -60°С/-40°С ÷ +50°C. Холодный пуск. Максимальная потребляемая мощность (включая видеокамеру) 53/42 Вт. Два гермоввода под кабель диаметром 6-10мм. В комплекте настенный кронштейн и солнцезащитный козырек. | 13492.5
ТГБ-7У-PoE+ | ТАХИОН | Термокожух для видеокамеры. Степень защиты IP66/IP68. Рабочий объем 70х70х287 мм. Габариты, мм: Lнар. 492, øнар. 131. Питание термокожуха по стандартам: IEEE 802.3at (PoE+) (30Вт), Passive PoE 48…56V (30Вт). Питание видеокамеры по стандарту IEEE 802.3af (PoE). Мощность обогрева до хол. запуска/после хол. запуска 22/15 Вт. Диапазон рабочих температур -60° ÷ +50°C. Холодный пуск. Максимальная потребляемая мощность (включая IP-видеокамеру) 25 Вт. Два гермоввода под кабель диаметром 4-5мм, позволяющие вводить кабель с обжатой вилкой RJ-45. В комплекте настенный кронштейн и солнцезащитный козырек. | 18900
ТГБ-7У-PoE++ | ТАХИОН | Термокожух для видеокамеры. Степень защиты IP66/IP68. Рабочий объем 70х70х287 мм. Габариты, мм: Lнар. 492, øнар. 131. Питание термокожуха по стандартам: IEEE 802.3bt (PoE++), PoH, UPOE (60Вт), Passive PoE 48…56V (60Вт). Питание видеокамеры по стандартам: IEEE 802.3af (PoE), IEEE 802.3at (PoE+). Мощность обогрева до хол. запуска/после хол. запуска 33/22 Вт. Диапазон рабочих температур -60° ÷ +50°C. Холодный пуск. Максимальная потребляемая мощность (включая IP-видеокамеру) 51 Вт. Два гермоввода под кабель диаметром 4-5мм, позволяющие вводить кабель с обжатой вилкой RJ-45. В комплекте настенный кронштейн и солнцезащитный козырек. | 23925
ТГБ-7С-24/12 | ТАХИОН | Термокожух для видеокамеры с возможностью установки стеклоочистителя СО-2. Степень защиты IP66/IP67. Рабочий объем 70х70х215 мм. Габариты, мм: Lнар. 420, øнар. 131. Напряжение питания термокожуха 24V DC/AC. Напряжение питания видеокамеры 12VDC. Мощность обогрева 25/17 Вт. Диапазон рабочих температур -60°С/-40°С ÷ +50°C. Холодный пуск. Максимальная потребляемая мощность (включая IP-видеокамеру) 46/38 Вт. Два гермоввода под кабель диаметром 6-10мм. В комплекте настенный кронштейн и солнцезащитный козырек. | 13425
ТГБ-7С-220/12 | ТАХИОН | Термокожух для видеокамеры с возможностью установки стеклоочистителя СО-2. Степень защиты IP66/IP67. Рабочий объем 70х70х215 мм. Габариты, мм: Lнар. 420, øнар. 131. Напряжение питания термокожуха 230VAC. Напряжение питания видеокамеры 12VDC. Мощность обогрева 25/17 Вт. Диапазон рабочих температур -60°С/-40°С ÷ +50°C. Холодный пуск. Максимальная потребляемая мощность (включая IP-видеокамеру) 45/37 Вт. Два гермоввода под кабель диаметром 6-10мм. В комплекте настенный кронштейн и солнцезащитный козырек. | 13050
ТГБ-11-24/12 | ТАХИОН | Термокожух для видеокамеры с объективом большого размера. Степень защиты IP66/IP68. Рабочий объем: ø130х276мм или 95х95х276мм. Габариты, мм: Lнар. 500, øнар. 173. Напряжение питания термокожуха 24V DC/AC. Напряжение питания видеокамеры 12VDC или 24V DC/AC. Мощность обогрева 44/33 Вт. Диапазон рабочих температур -60°С/-50°С ÷ +50°C. Холодный пуск. Максимальная потребляемая мощность (включая IP-видеокамеру) 66/55 Вт. Два гермоввода под кабель диаметром 6-10мм. В комплекте настенный кронштейн и солнцезащитный козырек. | 41550
ТГБ-11-220/12 | ТАХИОН | Термокожух для видеокамеры с объективом большого размера. Степень защиты IP66/IP68. Рабочий объем: ø130х276мм или 95х95х276мм. Габариты, мм: Lнар. 500, øнар. 173. Напряжение питания термокожуха 230VAC. Напряжение питания видеокамеры 12VDC. Мощность обогрева 44/33 Вт. Диапазон рабочих температур -60°С/-50°С ÷ +50°C. Холодный пуск. Максимальная потребляемая мощность (включая видеокамеру) 67/56 Вт. Два гермоввода под кабель диаметром 6-10мм. В комплекте настенный кронштейн и солнцезащитный козырек. | 41550
ТГБ-11-PoE++ | ТАХИОН | Термокожух для видеокамеры с объективом большого размера. Степень защиты IP66/IP68. Рабочий объем: ø130х276мм или 95х95х276мм. Габариты, мм: Lнар. 500, øнар. 173. Питание термокожуха по стандартам: IEEE 802.3bt (PoE++), PoH, UPOE (60Вт), Passive PoE 48…56V (60Вт). Питание видеокамеры по стандартам: IEEE 802.3af (PoE), IEEE 802.3at (PoE+). Мощность обогрева до хол. запуска/после хол. запуска 40/31 Вт. Диапазон рабочих температур -60° ÷ +50°C. Холодный пуск. Максимальная потребляемая мощность (включая IP-видеокамеру) 51 Вт. Два гермоввода под кабель диаметром 4-5мм, позволяющие вводить кабель с обжатой вилкой RJ-45. В комплекте настенный кронштейн и солнцезащитный козырек. | 48675
1.2 Термокожухи из нержавеющей стали
ТГБ-9-24/12 | ТАХИОН | Термокожух для видеокамеры из нержавеющей кислотостойкой аустенитной стали (12Х18Н10Т). Степень защиты IP66/IP68. Рабочий объем 70х70х215 мм. Габариты, мм: Lнар. 420, øнар. 128. Напряжение питания термокожуха 24V DC/AC. Напряжение питания видеокамеры 12VDC. Мощность обогрева 25/17 Вт. Диапазон рабочих температур -60°С/-40°С ÷ +50°C. Холодный пуск. Максимальная потребляемая мощность (включая видеокамеру) 45/37 Вт. Два гермоввода под кабель диаметром 7-12мм. В комплекте настенный кронштейн и солнцезащитный козырек. | 105750
ТГБ-9-220/12 | ТАХИОН | Термокожух для видеокамеры из нержавеющей кислотостойкой аустенитной стали (12Х18Н10Т). Степень защиты IP66/IP68. Рабочий объем 70х70х215 мм. Габариты, мм: Lнар. 420, øнар. 128. Напряжение питания термокожуха 230VAC. Напряжение питания видеокамеры 12VDC. Мощность обогрева 25/17 Вт. Диапазон рабочих температур -60°С/-40°С ÷ +50°C. Холодный пуск. Максимальная потребляемая мощность (включая видеокамеру) 46/38 Вт. Два гермоввода под кабель диаметром 7-12мм. В комплекте настенный кронштейн и солнцезащитный козырек. | 105750
ТГБ-9-PoE+ | ТАХИОН | Термокожух для видеокамеры из нержавеющей кислотостойкой аустенитной стали (12Х18Н10Т). Степень защиты IP66/IP68. Рабочий объем 70х70х215 мм. Габариты, мм: Lнар. 420, øнар. 128. Питание термокожуха по стандартам: IEEE 802.3at (PoE+) (30Вт), Passive PoE 48…56V (30Вт). Питание видеокамеры по стандарту IEEE 802.3af (PoE). Мощность обогрева до хол. запуска/после хол. запуска 22/15 Вт. Диапазон рабочих температур -60° ÷ +50°C. Холодный пуск. Максимальная потребляемая мощность (включая IP-видеокамеру) 25 Вт. Два гермоввода под кабель диаметром 4-5мм. В комплекте настенный кронштейн и солнцезащитный козырек. | 112125
ТГБ-9У-24/12 | ТАХИОН | Термокожух для видеокамеры из нержавеющей кислотостойкой аустенитной стали (12Х18Н10Т). Степень защиты IP66/IP68. Рабочий объем 70х70х287 мм. Габариты, мм: Lнар. 492, øнар. 128. Напряжение питания термокожуха 24V DC/AC. Напряжение питания видеокамеры 12VDC или 24V DC/AC. Мощность обогрева 33/22 Вт. Диапазон рабочих температур -60°С/-40°С ÷ +50°C. Холодный пуск. Максимальная потребляемая мощность (включая видеокамеру) 53/42 Вт. Два гермоввода под кабель диаметром 7-12мм. В комплекте настенный кронштейн и солнцезащитный козырек. | 114000
ТГБ-9У-220/12 | ТАХИОН | Термокожух для видеокамеры из нержавеющей кислотостойкой аустенитной стали (12Х18Н10Т). Степень защиты IP66/IP68. Рабочий объем 70х70х287 мм. Габариты, мм: Lнар. 492, øнар. 128. Напряжение питания термокожуха 230VAC. Напряжение питания видеокамеры 12VDC. Мощность обогрева 33/22 Вт. Диапазон рабочих температур -60°С/-40°С ÷ +50°C. Холодный пуск. Максимальная потребляемая мощность (включая видеокамеру) 53/42 Вт. Два гермоввода под кабель диаметром 7-12мм. В комплекте настенный кронштейн и солнцезащитный козырек. | 114000
ТГБ-9У-PoE+ | ТАХИОН | Термокожух для видеокамеры из нержавеющей кислотостойкой аустенитной стали (12Х18Н10Т). Степень защиты IP66/IP68. Рабочий объем 70х70х287 мм. Габариты, мм: Lнар. 492, øнар. 128. Напряжение питания термокожуха 230VAC. Напряжение питания видеокамеры 12VDC. Мощность обогрева 33/22 Вт. Диапазон рабочих температур -60°С/-40°С ÷ +50°C. Холодный пуск. Максимальная потребляемая мощность (включая видеокамеру) 53/42 Вт. Два гермоввода под кабель диаметром 7-12мм. В комплекте настенный кронштейн и солнцезащитный козырек. | 117375
1.3 Термокожухи для тепловизоров
ТГБ-7 ТВ-24/12 | ТАХИОН | Термокожух для тепловизора. Степень защиты IP66/IP67. Рабочий объем 70х70х215 мм. Габариты, мм: Lнар. 420, øнар. 131. Напряжение питания термокожуха 24V DC/AC. Напряжение питания тепловизора 12VDC или 24VDC. Мощность обогрева 31/21 Вт. Диапазон рабочих температур -60°С/-40°С ÷ +50°C. Холодный пуск. Два гермоввода под кабель диаметром 6-10мм. В комплекте настенный кронштейн и солнцезащитный козырек. | 125850
ТГБ-7 ТВ-220/12 | ТАХИОН | Термокожух для тепловизора. Степень защиты IP66/IP67. Рабочий объем 70х70х215 мм. Габариты, мм: Lнар. 420, øнар. 131. Напряжение питания термокожуха 230VAC. Напряжение питания тепловизора 12VDC или 230VAC. Мощность обогрева 31/21 Вт. Диапазон рабочих температур -60°С/-40°С ÷ +50°C. Холодный пуск. Два гермоввода под кабель диаметром 6-10мм. В комплекте настенный кронштейн и солнцезащитный козырек. | 125850
2. Термокожухи взрывозащищенные
2.1 Термокожухи взрывозащищенные
ТГБ-4М Ex IIC | ТАХИОН | Термокожух взрывозащищенный без обогрева для видеокамеры. Класс взрывозащиты 1Ex db IIC T6 Gb X / Ex tb IIIC T80°C Db X. Степень защиты IP66/IP68. Рабочий объем 50х50х131 мм. Габариты, мм: Lнар. 280, øнар. 95. Напряжение питания термокожуха 250VAC max или 110VDC max. Диапазон рабочих температур -60° ÷ +50°C. Два гермоввода под небронированный кабель диаметром 3,1-8,6мм с фиксатором металлорукава. В комплекте настенный кронштейн и солнцезащитный козырек. | 27375
ТГБ-4М Ex IIC-12 | ТАХИОН | Термокожух взрывозащищенный для видеокамеры. Класс взрывозащиты 1Ex db IIC T6 Gb X / Ex tb IIIC T80°C Db X. Степень защиты IP66/IP68. Рабочий объем 50х50х131 мм. Габариты, мм: Lнар. 280, øнар. 95. Напряжение питания термокожуха 12VDC. Напряжение питания видеокамеры 12VDC. Мощность обогрева 11 Вт. Диапазон рабочих температур -60° ÷ +50°C. Максимальная потребляемая мощность (включая видеокамеру) 24 Вт. Два гермоввода под небронированный кабель диаметром 3,1-8,6мм с фиксатором металлорукава. В комплекте настенный кронштейн и солнцезащитный козырек. | 29700
ТГБ-4М Ex IIC-24/12 | ТАХИОН | Термокожух взрывозащищенный для видеокамеры. Класс взрывозащиты 1Ex db IIC T6 Gb X / Ex tb IIIC T80°C Db X. Степень защиты IP66/IP68. Рабочий объем 50х50х131 мм. Габариты, мм: Lнар. 280, øнар. 95. Напряжение питания термокожуха 24VDC. Напряжение питания видеокамеры 12VDC. Мощность обогрева 11 Вт. Диапазон рабочих температур -60° ÷ +50°C. Максимальная потребляемая мощность (включая видеокамеру) 20 Вт. Два гермоввода под небронированный кабель диаметром 3,1-8,6мм с фиксатором металлорукава. В комплекте настенный кронштейн и солнцезащитный козырек. | 29700
ТГБ-4М Ex IIC-220/12 | ТАХИОН | Термокожух взрывозащищенный для видеокамеры. Класс взрывозащиты 1Ex db IIC T6 Gb X / Ex tb IIIC T80°C Db X. Степень защиты IP66/IP68. Рабочий объем 50х50х131 мм. Габариты, мм: Lнар. 280, øнар. 95. Напряжение питания термокожуха 230VAC. Напряжение питания видеокамеры 12VDC. Мощность обогрева 11 Вт. Диапазон рабочих температур -60° ÷ +50°C. Максимальная потребляемая мощность (включая видеокамеру) 24 Вт. Два гермоввода под небронированный кабель диаметром 3,1-8,6мм с фиксатором металлорукава. В комплекте настенный кронштейн и солнцезащитный козырек. | 32625
ТГБ-4М Ex IIC-PoE+ | ТАХИОН | Термокожух взрывозащищенный для видеокамеры. Класс взрывозащиты 1Ex db IIC T6 Gb X / Ex tb IIIC T80°C Db X. Степень защиты IP66/IP68. Рабочий объем 50х50х131 мм. Габариты, мм: Lнар. 280, øнар. 95. Питание термокожуха по стандарту IEEE 802.3at (PoE+) (30Вт). Питание видеокамеры 12В DC, 4Вт. Питание для дополнительного оборудования 12V, 10Вт. Мощность обогрева до хол. запуска/после хол. запуска 9,4/6,6 Вт. Максимальная потребляемая мощность (включая IP-видеокамеру) 25 Вт. Диапазон рабочих температур -60° ÷ +50°C. Два гермоввода под небронированный кабель диаметром 3,1-8,6мм с фиксатором металлорукава. В комплекте настенный кронштейн и солнцезащитный козырек. | 35625
ТГБ-4Г Ex IIC | ТАХИОН | Термокожух взрывозащищенный без обогрева для видеокамеры. Класс взрывозащиты 1Ex db IIC T6 Gb X / Ex tb IIIC T80°C Db X. Степень защиты IP66/IP68. Рабочий объем 70х70х280 мм. Габариты, мм: Lнар. 420, øнар. 131. Напряжение питания термокожуха 250VAC max или 110VDC max. Диапазон рабочих температур -60° ÷ +50°C. Два гермоввода под небронированный кабель диаметром 3,1-8,6мм с фиксатором металлорукава. В комплекте настенный кронштейн и солнцезащитный козырек. | 33375
ТГБ-4Г Ex IIC-12 | ТАХИОН | Термокожух взрывозащищенный для видеокамеры. Класс взрывозащиты 1Ex db IIC T6 Gb X / Ex tb IIIC T80°C Db X. Степень защиты IP66/IP68. Рабочий объем 70х70х270 мм. Габариты, мм: Lнар. 420, øнар. 131. Напряжение питания термокожуха 12V DC/AC. Напряжение питания видеокамеры 12VDC. Мощность обогрева 12/8 Вт. Диапазон рабочих температур -60° ÷ +50°C (с холодным пуском -25°С/-15°С ÷ +50°C). Максимальная потребляемая мощность (включая видеокамеру) 34/30 Вт. Два гермоввода под небронированный кабель диаметром 3,1-8,6мм с фиксатором металлорукава. В комплекте настенный кронштейн и солнцезащитный козырек. | 34500
ТГБ-4Г Ex IIC-24/12 | ТАХИОН | Термокожух взрывозащищенный для видеокамеры. Класс взрывозащиты 1Ex db IIC T6 Gb X / Ex tb IIIC T80°C Db X. Степень защиты IP66/IP68. Рабочий объем 70х70х215 мм. Габариты, мм: Lнар. 420, øнар. 131. Напряжение питания термокожуха 24V DC/AC. Напряжение питания видеокамеры 12VDC. Мощность обогрева 25/17 Вт. Диапазон рабочих температур -60°С/-40°С ÷ +50°C. Холодный пуск. Максимальная потребляемая мощность (включая видеокамеру) 45/37 Вт. Два гермоввода под небронированный кабель диаметром 3,1-8,6мм с фиксатором металлорукава. В комплекте настенный кронштейн и солнцезащитный козырек. | 37650
ТГБ-4Г Ex IIC-220/12 | ТАХИОН | Термокожух взрывозащищенный для видеокамеры. Класс взрывозащиты 1Ex db IIC T6 Gb X / Ex tb IIIC T80°C Db X. Степень защиты IP66/IP68. Рабочий объем 70х70х215 мм. Габариты, мм: Lнар. 420, øнар. 131. Напряжение питания термокожуха 230VAC. Напряжение питания видеокамеры 12VDC. Мощность обогрева 25/17 Вт. Диапазон рабочих температур -60°С/-40°С ÷ +50°C. Холодный пуск. Максимальная потребляемая мощность (включая видеокамеру) 46/38 Вт. Два гермоввода под небронированный кабель диаметром 3,1-8,6мм с фиксатором металлорукава. В комплекте настенный кронштейн и солнцезащитный козырек. | 42525
ТГБ-4Г Ex IIC-PoE+ | ТАХИОН | Термокожух взрывозащищенный для видеокамеры. Класс взрывозащиты 1Ex db IIC T6 Gb X / Ex tb IIIC T80°C Db X. Степень защиты IP66/IP68. Рабочий объем 70х70х215 мм. Габариты, мм: Lнар. 420, øнар. 131. Питание термокожуха по стандартам: IEEE 802.3at (PoE+) (30Вт), Passive PoE 48…56V (30Вт). Питание видеокамеры по стандарту IEEE 802.3af (PoE). Мощность обогрева до хол. запуска/после хол. запуска 22/15 Вт. Диапазон рабочих температур -60° ÷ +50°C. Холодный пуск. Максимальная потребляемая мощность (включая IP-видеокамеру) 25 Вт. Два гермоввода под небронированный кабель диаметром 3,1-8,6мм с фиксатором металлорукава. В комплекте настенный кронштейн и солнцезащитный козырек. | 49275
ТГБ-4Г Ex IIC-PoE++ | ТАХИОН | Термокожух взрывозащищенный для видеокамеры. Класс взрывозащиты 1Ex db IIC T6 Gb X / Ex tb IIIC T80°C Db X. Степень защиты IP66/IP68. Рабочий объем 70х70х215 мм. Габариты, мм: Lнар. 420, øнар. 131. Питание термокожуха по стандартам: IEEE 802.3bt (PoE++), PoH, UPOE (60Вт), Passive PoE 48…56V (60Вт). Питание видеокамеры по стандартам: IEEE 802.3af (PoE), IEEE 802.3at (PoE+). Мощность обогрева до хол. запуска/после хол. запуска 22/15 Вт. Диапазон рабочих температур -60° ÷ +50°C. Холодный пуск. Максимальная потребляемая мощность (включая IP-видеокамеру) 51 Вт. Два гермоввода под небронированный кабель диаметром 3,1-8,6мм с фиксатором металлорукава. В комплекте настенный кронштейн и солнцезащитный козырек. | 53175
2.2 Термокожухи взрывозащищенные из нержавеющей стали
ТГБ-8Г Ex | ТАХИОН | Термокожух взрывозащищенный для видеокамеры из нержавеющей кислотостойкой аустенитной стали (12Х18Н10Т). Класс взрывозащиты РВ Ех db I Mb X / 1Ех db IIC Т6 Gb Х / Ех tb IIIC Т80°C Db Х. Степень защиты IP66/IP68. Рабочий объем 70х70х270 мм. Габариты, мм: Lнар. 420, øнар. 133. Напряжение питания термокожуха 250VAC max или 110VDC max. Диапазон рабочих температур -60° ÷ +50°C. Два гермоввода под небронированный кабель диаметром 3,1-8,6мм с фиксатором металлорукава. В комплекте настенный кронштейн и солнцезащитный козырек. | 164925
ТГБ-8Г Ex-12 | ТАХИОН | Термокожух взрывозащищенный для видеокамеры из нержавеющей кислотостойкой аустенитной стали (12Х18Н10Т). Класс взрывозащиты РВ Ех db I Mb X / 1Ех db IIC Т6 Gb Х / Ех tb IIIC Т80°C Db Х. Степень защиты IP66/IP68. Рабочий объем 70х70х270 мм. Габариты, мм: Lнар. 420, øнар. 133. Напряжение питания термокожуха 12V DC/AC. Напряжение питания видеокамеры 12VDC. Мощность обогрева 12/8 Вт. Диапазон рабочих температур -60° ÷ +50°C (с холодным пуском -25°С/-15°С ÷ +50°C). Максимальная потребляемая мощность (включая видеокамеру) 34/30 Вт. Два гермоввода под небронированный кабель диаметром 3,1-8,6мм с фиксатором металлорукава. В комплекте настенный кронштейн и солнцезащитный козырек. | 166125
ТГБ-8Г Ex-24/12 | ТАХИОН | Термокожух взрывозащищенный для видеокамеры из нержавеющей кислотостойкой аустенитной стали (12Х18Н10Т). Класс взрывозащиты РВ Ех db I Mb X / 1Ех db IIC Т6 Gb Х / Ех tb IIIC Т80°C Db Х. Степень защиты IP66/IP68. Рабочий объем 70х70х215 мм. Габариты, мм: Lнар. 420, øнар. 133. Напряжение питания термокожуха 24V DC/AC. Напряжение питания видеокамеры 12VDC. Мощность обогрева 25/17 Вт. Диапазон рабочих температур -60°С/-40°С ÷ +50°C. Холодный пуск. Максимальная потребляемая мощность (включая видеокамеру) 45/37 Вт. Два гермоввода под небронированный кабель диаметром 3,1-8,6мм с фиксатором металлорукава. В комплекте настенный кронштейн и солнцезащитный козырек. | 169050
ТГБ-8Г Ex-220/12 | ТАХИОН | Термокожух взрывозащищенный для видеокамеры из нержавеющей кислотостойкой аустенитной стали (12Х18Н10Т). Класс взрывозащиты РВ Ех db I Mb X / 1Ех db IIC Т6 Gb Х / Ех tb IIIC Т80°C Db Х. Степень защиты IP66/IP68. Рабочий объем 70х70х215 мм. Габариты, мм: Lнар. 420, øнар. 133. Напряжение питания термокожуха 230VAC. Напряжение питания видеокамеры 12VDC. Мощность обогрева 25/17 Вт. Диапазон рабочих температур -60°С/-40°С ÷ +50°C. Холодный пуск. Максимальная потребляемая мощность (включая видеокамеру) 46/38 Вт. Два гермоввода под небронированный кабель диаметром 3,1-8,6мм с фиксатором металлорукава. В комплекте настенный кронштейн и солнцезащитный козырек. | 170175
ТГБ-8Г Ex-PoE+ | ТАХИОН | Термокожух взрывозащищенный для видеокамеры из нержавеющей кислотостойкой аустенитной стали (12Х18Н10Т). Класс взрывозащиты РВ Ех db I Mb X / 1Ех db IIC Т6 Gb Х / Ех tb IIIC Т80°C Db Х. Степень защиты IP66/IP68. Рабочий объем 70х70х215 мм. Габариты, мм: Lнар. 420, øнар. 133. Питание термокожуха по стандартам: IEEE 802.3at (PoE+) (30Вт), Passive PoE 48…56V (30Вт). Питание видеокамеры по стандарту IEEE 802.3af (PoE). Мощность обогрева до хол. запуска/после хол. запуска 22/15 Вт. Диапазон рабочих температур -60° ÷ +50°C. Холодный пуск. Максимальная потребляемая мощность (включая IP-видеокамеру) 25 Вт. Два гермоввода под небронированный кабель диаметром 3,1-8,6мм с фиксатором металлорукава. В комплекте настенный кронштейн и солнцезащитный козырек. | 178950
ТГБ-8Г Ex-PoE++ | ТАХИОН | Термокожух взрывозащищенный для видеокамеры из нержавеющей кислотостойкой аустенитной стали (12Х18Н10Т). Класс взрывозащиты РВ Ех db I Mb X / 1Ех db IIC Т6 Gb Х / Ех tb IIIC Т80°C Db Х. Степень защиты IP66/IP68. Рабочий объем 70х70х215 мм. Габариты, мм: Lнар. 420, øнар. 133. Питание термокожуха по стандартам: IEEE 802.3bt (PoE++), PoH, UPOE (60Вт), Passive PoE 48…56V (60Вт). Питание видеокамеры по стандартам: IEEE 802.3af (PoE), IEEE 802.3at (PoE+). Мощность обогрева до хол. запуска/после хол. запуска 22/15 Вт. Диапазон рабочих температур -60° ÷ +50°C. Холодный пуск. Максимальная потребляемая мощность (включая IP-видеокамеру) 51 Вт. Два гермоввода под небронированный кабель диаметром 3,1-8,6мм с фиксатором металлорукава. В комплекте настенный кронштейн и солнцезащитный козырек. | 183375
2.3 Термокожухи взрывозащищенные для тепловизоров
ТГБ-4Г ТВ Ех IIC- 24/12 | ТАХИОН | Термокожух взрывозащищенный для тепловизора. Класс взрывозащиты 1Ex db IIC T6 Gb X / Ex tb IIIC T80°C Db X. Степень защиты IP66/IP68. Рабочий объем 70х70х215 мм. Габариты, мм: Lнар. 420, øнар. 131. Напряжение питания термокожуха 24V DC/AC. Напряжение питания тепловизора 12VDC или 24V DC/AC. Мощность обогрева 31/21 Вт. Диапазон рабочих температур -60°С/-40°С ÷ +50°C. Холодный пуск. Два гермоввода под небронированный кабель диаметром 3,2-8,1мм с фиксатором металлорукава. В комплекте настенный кронштейн и солнцезащитный козырек. | 434775
ТГБ-4Г ТВ Ех IIC- 220/12 | ТАХИОН | Термокожух взрывозащищенный для тепловизора. Класс взрывозащиты 1Ex db IIC T6 Gb X / Ex tb IIIC T80°C Db X. Степень защиты IP66/IP68. Рабочий объем 70х70х215 мм. Габариты, мм: Lнар. 420, øнар. 131. Напряжение питания термокожуха 230VAC. Напряжение питания тепловизора 12VDC или 230VAC. Мощность обогрева 31/21 Вт. Диапазон рабочих температур -60°С/-40°С ÷ +50°C. Холодный пуск. Два гермоввода под небронированный кабель диаметром 3,2-8,1мм с фиксатором металлорукава. В комплекте настенный кронштейн и солнцезащитный козырек. | 434775
3. Видеокамеры
3.1 Видеокамеры сетевые серии "Корунд-МК Смарт"
ТВК-65-IP-5-F36-12VDC | ТАХИОН | Компактная всепогодная видеокамера серии "Корунд-МК Смарт". Разрешение 1920х1080 (Full HD). Матрица 1/3” CMOS. Чувствительность 0,0001лк/0,0001лк. Объектив 3,6мм. Механический ИК-фильтр. Формат сжатия: H.265Al/H.265+ (совместимы с H.265/H.264). Скорость потока до 25 кадров/сек. Одновременная передача двух потоков. 3D-DNR. Поддержка ONVIF. Степень защиты IP66/IP68. Диапазон рабочих температур - 40° ÷ + 50°С. Напряжение питания 12В DС . Потребляемая мощность 6 Вт. Габариты, мм: Lнар. 200, øнар. 96. В комплекте солнцезащитный козырек и кронштейн крепления на стену. | 9600
ТВК-65-IP-5-V2812-12VDC | ТАХИОН | Компактная всепогодная видеокамера серии "Корунд-МК Смарт". Разрешение 1920х1080 (Full HD). Матрица 1/3” CMOS. Чувствительность 0,0001лк/0,0001лк. Объектив 2,8-12мм. Механический ИК-фильтр. Формат сжатия: H.265Al/H.265+ (совместимы с H.265/H.264). Скорость потока до 25 кадров/сек. Одновременная передача двух потоков. 3D-DNR. Поддержка ONVIF. Степень защиты IP66/IP68. Диапазон рабочих температур - 40° ÷ + 50°С. Напряжение питания 12В DС . Потребляемая мощность 6 Вт. Габариты, мм: Lнар. 200, øнар. 96. В комплекте солнцезащитный козырек и кронштейн крепления на стену. | 10575
ТВК-65-IP-5-F36-12VDC-ИК-15/60 исп.10 | ТАХИОН | Компактная всепогодная видеокамера серии "Корунд-МК Смарт". Разрешение 1920х1080 (Full HD). Матрица 1/3” CMOS. Чувствительность 0,0001лк/0,0001лк. Объектив 3,6мм. Механический ИК-фильтр. Дальность ИК подсветки 15 м. Угол ИК подсветки 60°. Формат сжатия: H.265Al/H.265+ (совместимы с H.265/H.264). Скорость потока до 25 кадров/сек. Одновременная передача двух потоков. 3D-DNR. Поддержка ONVIF. Степень защиты IP66/IP68. Диапазон рабочих температур - 40° ÷ + 50°С. Напряжение питания 12В DС . Потребляемая мощность 8 Вт. Габариты, мм: Lнар. 200, øнар. 96. В комплекте солнцезащитный козырек и кронштейн крепления на стену. | 13200
ТВК-65-IP-5-V2812-12VDC-ИК-15/60 исп.10 | ТАХИОН | Компактная всепогодная видеокамера серии "Корунд-МК Смарт". Разрешение 1920х1080 (Full HD). Матрица 1/3” CMOS. Чувствительность 0,0001лк/0,0001лк. Объектив 2,8-12мм. Механический ИК-фильтр. Дальность ИК подсветки 15 м. Угол ИК подсветки 60°. Формат сжатия: H.265Al/H.265+ (совместимы с H.265/H.264). Скорость потока до 25 кадров/сек. Одновременная передача двух потоков. 3D-DNR. Поддержка ONVIF. Степень защиты IP66/IP68. Диапазон рабочих температур - 40° ÷ + 50°С. Напряжение питания 12В DС . Потребляемая мощность 8 Вт. Габариты, мм: Lнар. 200, øнар. 96. В комплекте солнцезащитный козырек и кронштейн крепления на стену. | 14175
ТВК-65-IP-5-F36-PoE-ИК-15/60 исп.10 | ТАХИОН | Компактная всепогодная видеокамера серии "Корунд-МК Смарт". Разрешение 1920х1080 (Full HD). Матрица 1/3” CMOS. Чувствительность 0,0001лк/0,0001лк. Объектив 3,6мм. Механический ИК-фильтр. Дальность ИК подсветки 15 м. Угол ИК подсветки 60°. Формат сжатия: H.265Al/H.265+ (совместимы с H.265/H.264). Скорость потока до 25 кадров/сек. Одновременная передача двух потоков. 3D-DNR. Поддержка ONVIF. Степень защиты IP66/IP68. Диапазон рабочих температур - 40° ÷ + 50°С. Питание IEEE 802.3af (PoE) . Потребляемая мощность 10 Вт. Габариты, мм: Lнар. 200, øнар. 96. В комплекте солнцезащитный козырек и кронштейн крепления на стену. | 17775
ТВК-65-IP-5-V2812-PoE-ИК-15/60 исп.10 | ТАХИОН | Компактная всепогодная видеокамера серии "Корунд-МК Смарт". Разрешение 1920х1080 (Full HD). Матрица 1/3” CMOS. Чувствительность 0,0001лк/0,0001лк. Объектив 2,8-12мм. Механический ИК-фильтр. Дальность ИК подсветки 15 м. Угол ИК подсветки 60°. Формат сжатия: H.265Al/H.265+ (совместимы с H.265/H.264). Скорость потока до 25 кадров/сек. Одновременная передача двух потоков. 3D-DNR. Поддержка ONVIF. Степень защиты IP66/IP68. Диапазон рабочих температур - 40° ÷ + 50°С. Питание IEEE 802.3af (PoE) . Потребляемая мощность 10 Вт. Габариты, мм: Lнар. 200, øнар. 96. В комплекте солнцезащитный козырек и кронштейн крепления на стену. | 18750
ТВК-65-IP-5-M2812-PoE-ИК-15/60 исп.10 | ТАХИОН | Компактная всепогодная видеокамера серии "Корунд-МК Смарт". Разрешение 1920х1080 (Full HD). Матрица 1/3” CMOS. Чувствительность 0,0001лк/0,0001лк. Объектив моторизированный 2,8-12мм. Механический ИК-фильтр. Дальность ИК подсветки 15 м. Угол ИК подсветки 60°. Формат сжатия: H.265Al/H.265+ (совместимы с H.265/H.264). Скорость потока до 25 кадров/сек. Одновременная передача двух потоков. 3D-DNR. Поддержка ONVIF. Степень защиты IP66/IP68. Диапазон рабочих температур - 40° ÷ + 50°С. Питание IEEE 802.3af (PoE) . Потребляемая мощность 10 Вт. Габариты, мм: Lнар. 200, øнар. 96. В комплекте солнцезащитный козырек и кронштейн крепления на стену. | 21675
3.2 Видеокамеры сетевые серии "Корунд-Компакт"
ТВК-61IP-5Г-V2812-24VDC | ТАХИОН | Компактная всепогодная видеокамера серии "Корунд-Компакт". Габариты, мм: Lнар. 330, øнар. 96. Разрешение 1920х1080 (Full HD). Матрица 1/2,8” CMOS. Чувствительность 0,001лк/0,0001лк. Объектив 2,8-12 мм. АРД. Электромеханический ИК-фильтр. Поддержка ONVIF. Формат сжатия: H.265+, H.265, H.264, MJPEG. Скорость потока до 30 кадров/сек. Одновременная передача двух потоков. 3D-DNR. Степень защиты IP66/IP68. Диапазон рабочих температур -65° ÷ +50°С. Потребляемая мощность 24,6Вт. Холодный пуск. Напряжение питания 24VDC. В комплекте кронштейн крепления на стену. Ввод кабеля через гермовводы. | 28605
ТВК-61IP-5Г-V550-24VDC | ТАХИОН | Компактная всепогодная видеокамера серии "Корунд-Компакт". Габариты, мм: Lнар. 330, øнар. 96. Разрешение 1920х1080 (Full HD). Матрица 1/2,8” CMOS. Чувствительность 0,001лк/0,0001лк. Объектив 5-50 мм. АРД. Электромеханический ИК-фильтр. Поддержка ONVIF. Формат сжатия: H.265+, H.265, H.264, MJPEG. Скорость потока до 30 кадров/сек. Одновременная передача двух потоков. 3D-DNR. Степень защиты IP66/IP68. Диапазон рабочих температур -65° ÷ +50°С. Потребляемая мощность 24,6Вт. Холодный пуск. Напряжение питания 24VDC. В комплекте кронштейн крепления на стену. Ввод кабеля через гермовводы. | 32872.5
ТВК-62IP-5Р-V2812-24VDC | ТАХИОН | Компактная всепогодная видеокамера серии "Корунд-Компакт". Габариты, мм: Lнар. 330, øнар. 96. Разрешение 1920х1080 (Full HD). Матрица 1/2,8” CMOS. Чувствительность 0,001лк/0,0001лк. Объектив 2,8-12 мм. АРД. Электромеханический ИК-фильтр. Поддержка ONVIF. Формат сжатия: H.265+, H.265, H.264, MJPEG. Скорость потока до 30 кадров/сек. Одновременная передача двух потоков. 3D-DNR. AL_IN / AL_OUT. Разъем для карты памяти. Аналоговый видеовыход. Степень защиты IP66/IP68. Диапазон рабочих температур -65° ÷ +50°С. Потребляемая мощность 24,6Вт. Холодный пуск. Напряжение питания 24VDC. В комплекте кронштейн крепления на стену и кабель снижения 5м. | 37200
ТВК-62IP-5Р-V550-24VDC | ТАХИОН | Компактная всепогодная видеокамера серии "Корунд-Компакт". Габариты, мм: Lнар. 330, øнар. 96. Разрешение 1920х1080 (Full HD). Матрица 1/2,8” CMOS. Чувствительность 0,001лк/0,0001лк. Объектив 5-50 мм. АРД. Электромеханический ИК-фильтр. Поддержка ONVIF. Формат сжатия: H.265+, H.265, H.264, MJPEG. Скорость потока до 30 кадров/сек. Одновременная передача двух потоков. 3D-DNR. AL_IN / AL_OUT. Разъем для карты памяти. Аналоговый видеовыход. Степень защиты IP66/IP68. Диапазон рабочих температур -65° ÷ +50°С. Потребляемая мощность 24,6Вт. Холодный пуск. Напряжение питания 24VDC. В комплекте кронштейн крепления на стену и кабель снижения 5м. | 41475
ТВК-62IP-5Г-V2812-24VDC | ТАХИОН | Компактная всепогодная видеокамера серии "Корунд-Компакт". Габариты, мм: Lнар. 330, øнар. 96. Разрешение 1920х1080 (Full HD). Матрица 1/2,8” CMOS. Чувствительность 0,001лк/0,0001лк. Объектив 2,8-12 мм. АРД. Электромеханический ИК-фильтр. Поддержка ONVIF. Формат сжатия: H.265+, H.265, H.264, MJPEG. Скорость потока до 30 кадров/сек. Одновременная передача двух потоков. 3D-DNR. AL_IN / AL_OUT. Разъем для карты памяти. Аналоговый видеовыход. Степень защиты IP66/IP68. Диапазон рабочих температур -65° ÷ +50°С. Потребляемая мощность 24,6Вт. Холодный пуск. Напряжение питания 24VDC. В комплекте кронштейн крепления на стену. Ввод кабеля через гермовводы. | 34350
ТВК-62IP-5Г-V550-24VDC | ТАХИОН | Компактная всепогодная видеокамера серии "Корунд-Компакт". Габариты, мм: Lнар. 330, øнар. 96. Разрешение 1920х1080 (Full HD). Матрица 1/2,8” CMOS. Чувствительность 0,001лк/0,0001лк. Объектив 5-50 мм. АРД. Электромеханический ИК-фильтр. Поддержка ONVIF. Формат сжатия: H.265+, H.265, H.264, MJPEG. Скорость потока до 30 кадров/сек. Одновременная передача двух потоков. 3D-DNR. AL_IN / AL_OUT. Разъем для карты памяти. Аналоговый видеовыход. Степень защиты IP66/IP68. Диапазон рабочих температур -65° ÷ +50°С. Потребляемая мощность 24,6Вт. Холодный пуск. Напряжение питания 24VDC. В комплекте кронштейн крепления на стену. Ввод кабеля через гермовводы. | 38550
ТВК-61IP-5Г-М2812-24VDC | ТАХИОН | Компактная всепогодная видеокамера серии "Корунд-Компакт" с моторизированным объективом. Габариты, мм: Lнар. 330, øнар. 96. Разрешение 1920х1080 (Full HD). Матрица 1/2,8” CMOS. Чувствительность 0,001лк/0,0001лк. Объектив 2,8-12 мм моторизированный. АРД. Электромеханический ИК-фильтр. Поддержка ONVIF. Формат сжатия: H.265+, H.265, H.264, MJPEG. Скорость потока до 30 кадров/сек. Одновременная передача двух потоков. 3D-DNR. Степень защиты IP66/IP68. Диапазон рабочих температур -65° ÷ +50°С. Потребляемая мощность 24,6Вт. Холодный пуск. Напряжение питания 24VDC. В комплекте кронштейн крепления на стену. Ввод кабеля через гермовводы. | 17850
ТВК-62IP-5Г-М2812-24VDC | ТАХИОН | Компактная всепогодная видеокамера серии "Корунд-Компакт" с моторизированным объективом. Габариты, мм: Lнар. 330, øнар. 96. Разрешение 1920х1080 (Full HD). Матрица 1/2,8” CMOS. Чувствительность 0,001лк/0,0001лк. Объектив 2,8-12 мм моторизированный. АРД. Электромеханический ИК-фильтр. Поддержка ONVIF. Формат сжатия: H.265+, H.265, H.264, MJPEG. Скорость потока до 30 кадров/сек. Одновременная передача двух потоков. 3D-DNR. AL_IN / AL_OUT. Разъем для карты памяти. Аналоговый видеовыход. Степень защиты IP66/IP68. Диапазон рабочих температур -65° ÷ +50°С. Потребляемая мощность 24,6Вт. Холодный пуск. Напряжение питания 24VDC. В комплекте кронштейн крепления на стену. Ввод кабеля через гермовводы. | 20400
3.3 Видеокамеры мультиформатные серии "Корунд-МК"
ТВК-50MF-5-V2811-12VDC | ТАХИОН | Компактная всепогодная мультиформатная видеокамера серии "Корунд-МК". Габариты, мм: Lнар. 200, øнар. 96. Разрешение: до 1920х1080 (2.0 Mp). Видео стандарты: AHD/TVI/CVI/CVBS(NTSC, PAL). Чувствительность видеокамеры: 0,001 лк (день) / 0,0001 лк (ночь). Фокусное расстояние объектива: 2,8-11мм. АРД. Электромеханический ИК-фильтр. Степень защиты IP66/IP68. Диапазон рабочих температур - 40° ÷ + 50°С. Напряжение питания 12VDС ±10%. Потребляемая мощность 5Вт. В комплекте кронштейн крепления на стену. | 16425
ТВК-50MF-5-V2811-12VDC 5AHD | ТАХИОН | Компактная всепогодная мультиформатная видеокамера серии "Корунд-МК". Габариты, мм: Lнар. 200, øнар. 96. Разрешение: до 1920х1080 (2.0 Mp). Видео стандарты: AHD/CVBS(NTSC, PAL). Чувствительность видеокамеры: 0,001 лк (день) / 0,0001 лк (ночь). Фокусное расстояние объектива: 2,8-11мм. АРД. Электромеханический ИК-фильтр. Степень защиты IP66/IP68. Диапазон рабочих температур - 40° ÷ + 50°С. Напряжение питания 12VDС ±10%. Потребляемая мощность 5Вт. В комплекте кронштейн крепления на стену. Встроенный передатчик по витой паре до 600м (приемник в комплекте). | 21675
3.4 Видеокамеры сетевые серии "Корунд-МК"
ТВК-61IP-5-V2812-12VDC | ТАХИОН | Компактная всепогодная видеокамера серии "Корунд-МК". Габариты, мм: Lнар. 200, øнар. 96. Разрешение 1920х1080 (Full HD). Матрица 1/2,8” CMOS. Чувствительность 0,001лк/0,0001лк. Объектив 2,8-12 мм. АРД. Электромеханический ИК-фильтр. Поддержка ONVIF. Формат сжатия: H.265+, H.265, H.264, MJPEG. Скорость потока до 30 кадров/сек. Одновременная передача двух потоков. 3D-DNR. Степень защиты IP66/IP68. Диапазон рабочих температур - 40° ÷ + 50°С. Напряжение питания 12VDС ±10%. Потребляемая мощность 5Вт. В комплекте кронштейн крепления на стену. | 13575
ТВК-61IP-5-V550-12VDC | ТАХИОН | Компактная всепогодная видеокамера серии "Корунд-МК". Габариты, мм: Lнар. 200, øнар. 96. Разрешение 1920х1080 (Full HD). Матрица 1/2,8” CMOS. Чувствительность 0,001лк/0,0001лк. Объектив 5-50 мм. АРД. Электромеханический ИК-фильтр. Поддержка ONVIF. Формат сжатия: H.265+, H.265, H.264, MJPEG. Скорость потока до 30 кадров/сек. Одновременная передача двух потоков. 3D-DNR. Степень защиты IP66/IP68. Диапазон рабочих температур - 40° ÷ + 50°С. Напряжение питания 12VDС ±10%. Потребляемая мощность 5Вт. В комплекте кронштейн крепления на стену. | 16875
ТВК-61IP-5-V2812-PoE | ТАХИОН | Компактная всепогодная видеокамера серии "Корунд-МК". Габариты, мм: Lнар. 200, øнар. 96. Разрешение 1920х1080 (Full HD). Матрица 1/2,8” CMOS. Чувствительность 0,001лк/0,0001лк. Объектив 2,8-12 мм. АРД. Электромеханический ИК-фильтр. Поддержка ONVIF. Формат сжатия: H.265+, H.265, H.264, MJPEG. Скорость потока до 30 кадров/сек. Одновременная передача двух потоков. 3D-DNR. Степень защиты IP66/IP68. Диапазон рабочих температур - 40° ÷ + 50°С. Питание: IEEE 802.3af. Потребляемая мощность 5Вт. В комплекте кронштейн крепления на стену. | 18000
ТВК-61IP-5-V550-PoE | ТАХИОН | Компактная всепогодная видеокамера серии "Корунд-МК". Габариты, мм: Lнар. 200, øнар. 96. Разрешение 1920х1080 (Full HD). Матрица 1/2,8” CMOS. Чувствительность 0,001лк/0,0001лк. Объектив 5-50 мм. АРД. Электромеханический ИК-фильтр. Поддержка ONVIF. Формат сжатия: H.265+, H.265, H.264, MJPEG. Скорость потока до 30 кадров/сек. Одновременная передача двух потоков. 3D-DNR. Степень защиты IP66/IP68. Диапазон рабочих температур - 40° ÷ + 50°С. Питание: IEEE 802.3af. Потребляемая мощность 5Вт. В комплекте кронштейн крепления на стену. | 21225
3.5 Видеокамеры аналоговые серии "ТВК"
ТВК-22 f=2,8-12 | ТАХИОН | Видеокамера черно-белая всепогодная. Разрешение 600 ТВЛ. Матрица 1/3" Sony Ex-View. Чувствительность 0,005 лкс при F=1.4. Объектив 2.8-12мм. Степень защиты IP66/IP67. Габариты, мм: Lнар. 280, øнар. 96. Диапазон рабочих температур - 50° ÷ + 50°С. Напряжение питания 24 ±10% VDC. Мощность обогрева 16Вт. В комплекте солнцезащитный козырёк, кронштейн настенный, розетка РС10ТВ с кожухом. | 22117.5
ТВК-22 f=5-50 | ТАХИОН | Видеокамера черно-белая всепогодная. Разрешение 600 ТВЛ. Матрица 1/3" Sony Ex-View. Чувствительность 0,005 лкс при F=1.4. Объектив 5-50мм. Степень защиты IP66/IP67. Габариты, мм: Lнар. 280, øнар. 96. Диапазон рабочих температур - 50° ÷ + 50°С. Напряжение питания 24 ±10% VDC. Мощность обогрева 16Вт. В комплекте солнцезащитный козырёк, кронштейн настенный, розетка РС10ТВ с кожухом. | 24180
ТВК-22 А f=2,8-12 | ТАХИОН | Видеокамера черно-белая всепогодная. Разрешение 600 ТВЛ. Матрица 1/3" Sony Ex-View. Чувствительность 0,005 лкс при F=1.4. Объектив 2,8-12мм. Степень защиты IP66/IP67. Габариты, мм: Lнар. 280, øнар. 96. Диапазон рабочих температур - 60° ÷ + 50°С. Напряжение питания 24 ±10% VDC. Мощность обогрева 19Вт. В комплекте солнцезащитный козырёк, кронштейн настенный, розетка РС10ТВ с кожухом. | 23265
ТВК-22 А f=5-50 | ТАХИОН | Видеокамера черно-белая всепогодная. Разрешение 600 ТВЛ. Матрица 1/3" Sony Ex-View. Чувствительность 0,005 лкс при F=1.4. Объектив 5-50мм. Степень защиты IP66/IP67. Габариты, мм: Lнар. 280, øнар. 96. Диапазон рабочих температур - 60° ÷ + 50°С. Напряжение питания 24 ±10% VDC. Мощность обогрева 19Вт. В комплекте солнцезащитный козырёк, кронштейн настенный, розетка РС10ТВ с кожухом. | 25320
ТВК-22ДН f=2,8-12 | ТАХИОН | Видеокамера цветная всепогодная с режимом «день – ночь». Разрешение 550/600 ТВЛ.Матрица 1/3” Sony Super HAD II. Чувствительность 0,1/0,008 лкс. АРД. Объектив 2.8-12мм. Степень защиты IP66/IP67. Габариты, мм: Lнар. 280, øнар. 96. Диапазон рабочих температур - 50° ÷ + 50°С. Напряжение питания 24 ±10% VDC. Мощность обогрева 16Вт. В комплекте солнцезащитный козырёк, кронштейн настенный, розетка РС10ТВ с кожухом. | 26317.5
ТВК-22ДН f=5-50 | ТАХИОН | Видеокамера цветная всепогодная с режимом «день – ночь». Разрешение 550/600 ТВЛ. Матрица 1/3” Sony Super HAD II. Чувствительность 0,1/0,008 лкс. АРД. Объектив 5-50мм. Степень защиты IP66/IP67. Габариты, мм: Lнар. 280, øнар. 96. Диапазон рабочих температур - 50° ÷ + 50°С. Напряжение питания 24 ±10% VDC. Мощность обогрева 16Вт. В комплекте солнцезащитный козырёк, кронштейн настенный, розетка РС10ТВ с кожухом. | 29520
ТВК-22ДН А f=2,8-12 | ТАХИОН | Видеокамера цветная всепогодная с режимом «день – ночь». Разрешение 550/600 ТВЛ. Матрица 1/3” Sony Super HAD II. Чувствительность 0,1/0,008 лкс. АРД. Объектив 2.8-12мм. Степень защиты IP66/IP67. Габариты, мм: Lнар. 280, øнар. 96. Диапазон рабочих температур - 60° ÷ + 50°С. Напряжение питания 24 ±10% VDC. Мощность обогрева 19Вт. В комплекте солнцезащитный козырёк, кронштейн настенный, розетка РС10ТВ с кожухом. | 27457.5
ТВК-22ДН А f=5-50 | ТАХИОН | Видеокамера цветная всепогодная с режимом «день – ночь». Разрешение 550/600 ТВЛ. Матрица 1/3” Sony Super HAD II. Чувствительность 0,1/0,008 лкс. АРД. Объектив 5-50мм. Степень защиты IP66/IP67. Габариты, мм: Lнар. 280, øнар. 96. Диапазон рабочих температур - 60° ÷ + 50°С. Напряжение питания 24 ±10% VDC. Мощность обогрева 19Вт. В комплекте солнцезащитный козырёк, кронштейн настенный, розетка РС10ТВ с кожухом. | 30660
ТВК-25ДН f=5-50 | ТАХИОН | Видеокамера цветная всепогодная с режимом «день – ночь». Разрешение 550/600 ТВЛ. Матрица 1/3” Sony Super HAD II. Чувствительность 0,1/0,008 лкс. АРД. Объектив 5-50мм. Степень защиты IP66/IP67. Габариты, мм: Lнар. 280, øнар. 96. Диапазон рабочих температур - 60° ÷ + 50°С. Напряжение питания 24 ±10% VDC. Мощность обогрева 19Вт. В комплекте солнцезащитный козырёк, кронштейн настенный, розетка РС10ТВ с кожухом. | 30202.5
3.6 Видеокамеры сетевые серии "ТВК"
ТВК-15 IP | ТАХИОН | Видеокамера сетевая c фиксированным объективом. Степень защиты IP66/IP68. Габариты, мм: Lнар. 280, øнар. 96. Диапазон рабочих температур -50° ÷ +50°С. Матрица 1/2,8” CMOS. Чувствительность 0,01лк/0,001лк. АРД. Поддержка ONVIF. Формат сжатия: H.264, MJPEG. Скорость потока до 30 кадров/сек. 3D-DNR. Разрешение 1920х1080 (Full HD). Объектив 2,8мм. Напряжение питания 24VDC. Мощность обогрева 16Вт. Максимальная потребляемая мощность 20Вт. В комплекте кабель снижения 5 м, настенный кронштейн, солнцезащитный козырек. | 14850
ТВК-90 IP | ТАХИОН | Термокожух: ТГБ-7Р со степенью защиты IP66/IP68. Габариты, мм: Lнар. 420, øнар. 131. Напряжение питания 24V DC/AC. Мощность обогрева 31/21Вт. Диапазон рабочих температур -60 °С/-40 °С ÷ +50 °С. Холодный пуск. Максимальная потребляемая мощность 37/27Вт. В комплекте настенный кронштейн, солнцезащитный козырёк и разъем РСГ-10. Камера Apix Box/S2 Expert (II), разрешение 1920х1080 (2 Мр); чувствительность 0,002 лк (цвет)/0,0002 лк (ч/б); объектив 4-10 мм. | 100425
ТВК-90 IP | ТАХИОН | Термокожух: ТГБ-7Р со степенью защиты IP66/IP68. Габариты, мм: Lнар. 420, øнар. 131. Напряжение питания 24V DC/AC. Мощность обогрева 31/21Вт. Диапазон рабочих температур -60 °С/-40 °С ÷ +50 °С. Холодный пуск. Максимальная потребляемая мощность 37/27Вт. В комплекте настенный кронштейн, солнцезащитный козырёк и разъем РСГ-10. Камера Apix Box/E4 (II), разрешение 2592х1520 (4 Мр); чувствительность 0,1 лк (цвет)/0,01 лк (ч/б); объектив 2,8-12 мм. | 54075
ТВК-90 IP | ТАХИОН | Термокожух: ТГБ-7Р со степенью защиты IP66/IP68. Габариты, мм: Lнар. 420, øнар. 131. Напряжение питания 24V DC/AC. Мощность обогрева 31/21Вт. Диапазон рабочих температур -60 °С/-40 °С ÷ +50 °С. Холодный пуск. Максимальная потребляемая мощность 37/27Вт. В комплекте настенный кронштейн, солнцезащитный козырёк и разъем РСГ-10. Камера Apix Box/E4 (II), разрешение 2592х1520 (4 Мр); чувствительность 0,1 лк (цвет)/0,01 лк (ч/б); объектив 5-50 мм. | 55425
ТВК-90 IP | ТАХИОН | Термокожух: ТГБ-7Р со степенью защиты IP66/IP68. Габариты, мм: Lнар. 420, øнар. 131. Напряжение питания 24V DC/AC. Мощность обогрева 31/21Вт. Диапазон рабочих температур -60 °С/-40 °С ÷ +50 °С. Холодный пуск. Максимальная потребляемая мощность 37/27Вт. В комплекте настенный кронштейн, солнцезащитный козырёк и разъем РСГ-10. Камера Apix 33ZBox/M3, разрешение 2065х1553 (3 Мр); чувствительность 0,04 лк (цвет)/0,002 лк (ч/б); 33xZoom (4,5-152 мм), автофокусировка. | 129300
ТВК-92 IP | ТАХИОН | Термокожух: ТГБ-7Р со степенью защиты IP66/IP68. Габариты, мм: Lнар. 420, øнар. 131. Напряжение питания 24V DC/AC. Мощность обогрева 31/21Вт. Диапазон рабочих температур -60 °С/-40 °С ÷ +50 °С. Холодный пуск. Максимальная потребляемая мощность 37/27Вт. В комплекте настенный кронштейн, солнцезащитный козырёк и разъем РСГ-10. Камера CNE-451 00, разрешение 2592x1944 (5 Мр); чувствительность 0.006 лк (цвет, F1.2, АРУ вкл.)/0.009 лк (цвет, F1.6, АРУ вкл0.005 лк (ч/б, F1.4, АРУ вкл.); объектив 2,8-12 мм. | 60525
ТВК-92 IP | ТАХИОН | Термокожух: ТГБ-7Р со степенью защиты IP66/IP68. Габариты, мм: Lнар. 420, øнар. 131. Напряжение питания 24V DC/AC. Мощность обогрева 31/21Вт. Диапазон рабочих температур -60 °С/-40 °С ÷ +50 °С. Холодный пуск. Максимальная потребляемая мощность 37/27Вт. В комплекте настенный кронштейн, солнцезащитный козырёк и разъем РСГ-10. Камера CNE-451 00, разрешение 2592x1944 (5 Мр); чувствительность 0.006 лк (цвет, F1.2, АРУ вкл.)/0.009 лк (цвет, F1.6, АРУ вкл0.005 лк (ч/б, F1.4, АРУ вкл.); объектив 5 - 50 мм. | 61875
ТВК-93 IP | ТАХИОН | Термокожух: ТГБ-7Р со степенью защиты IP66/IP68. Габариты, мм: Lнар. 420, øнар. 131. Напряжение питания 24V DC/AC. Мощность обогрева 31/21Вт. Диапазон рабочих температур -60 °С/-40 °С ÷ +50 °С. Холодный пуск. Максимальная потребляемая мощность 37/27Вт. В комплекте настенный кронштейн, солнцезащитный козырёк и разъем РСГ-10. Камера XNB-6000, разрешение 1945x1097 (2 Мр); чувствительность 0,01 лк (цвет)/0,001 лк (ч/б); объектив 2,8-12 мм. | 80100
ТВК-93 IP | ТАХИОН | Термокожух: ТГБ-7Р со степенью защиты IP66/IP68. Габариты, мм: Lнар. 420, øнар. 131. Напряжение питания 24V DC/AC. Мощность обогрева 31/21Вт. Диапазон рабочих температур -60 °С/-40 °С ÷ +50 °С. Холодный пуск. Максимальная потребляемая мощность 37/27Вт. В комплекте настенный кронштейн, солнцезащитный козырёк и разъем РСГ-10. Камера XNB-8000, разрешение 2616x1976 (5 Мр); чувствительность 0,9 лк (цвет)/0,009 лк (ч/б); объектив 4-10 мм. | 119550
ТВК-95 IP | ТАХИОН | Термокожух: ТГБ-7Р со степенью защиты IP66/IP68. Габариты, мм: Lнар. 420, øнар. 131. Напряжение питания 24V DC/AC. Мощность обогрева 31/21Вт. Диапазон рабочих температур -60 °С/-40 °С ÷ +50 °С. Холодный пуск. Максимальная потребляемая мощность 37/27Вт. В комплекте настенный кронштейн, солнцезащитный козырёк и разъем РСГ-10. Камера BHZ-1030 IP, разрешение 1920х1080 (2 Мр); чувствительность 0,1 лк (цвет)/0,01 лк (ч/б); 30хZoom (4,3-129 мм), автофокусировка. | 137250
ТВК-97 IP | ТАХИОН | Термокожух: ТГБ-7Р со степенью защиты IP66/IP68. Габариты, мм: Lнар. 420, øнар. 131. Напряжение питания 24V DC/AC. Мощность обогрева 31/21Вт. Диапазон рабочих температур -60 °С/-40 °С ÷ +50 °С. Холодный пуск. Максимальная потребляемая мощность 37/27Вт. В комплекте настенный кронштейн, солнцезащитный козырёк и разъем РСГ-10. Камера DC-B1203X, разрешение 1920x1080 (2 Мр); чувствительность 0,01 лк (цвет)/0,005 лк (ч/б); объектив 2,8-12 мм. | 68475
ТВК-97 IP | ТАХИОН | Термокожух: ТГБ-7Р со степенью защиты IP66/IP68. Габариты, мм: Lнар. 420, øнар. 131. Напряжение питания 24V DC/AC. Мощность обогрева 31/21Вт. Диапазон рабочих температур -60 °С/-40 °С ÷ +50 °С. Холодный пуск. Максимальная потребляемая мощность 37/27Вт. В комплекте настенный кронштейн, солнцезащитный козырёк и разъем РСГ-10. Камера DC-B1203X, разрешение 1920x1080 (2 Мр); чувствительность 0,01 лк (цвет)/0,005 лк (ч/б); объектив 5-50 мм. | 69900
ТВК-97 IP | ТАХИОН | Термокожух: ТГБ-7Р со степенью защиты IP66/IP68. Габариты, мм: Lнар. 420, øнар. 131. Напряжение питания 24V DC/AC. Мощность обогрева 31/21Вт. Диапазон рабочих температур -60 °С/-40 °С ÷ +50 °С. Холодный пуск. Максимальная потребляемая мощность 37/27Вт. В комплекте настенный кронштейн, солнцезащитный козырёк и разъем РСГ-10. Камера DC-B3303X, разрешение 2048 x 1536 (3 Мр); чувствительность 0,02 лк (цвет)/0,0007 лк (ч/б); объектив 2,8-12 мм. | 85350
ТВК-97 IP | ТАХИОН | Термокожух: ТГБ-7Р со степенью защиты IP66/IP68. Габариты, мм: Lнар. 420, øнар. 131. Напряжение питания 24V DC/AC. Мощность обогрева 31/21Вт. Диапазон рабочих температур -60 °С/-40 °С ÷ +50 °С. Холодный пуск. Максимальная потребляемая мощность 37/27Вт. В комплекте настенный кронштейн, солнцезащитный козырёк и разъем РСГ-10. Камера DC-B3303X, разрешение 2048 x 1536 (3 Мр); чувствительность 0,02 лк (цвет)/0,0007 лк (ч/б); объектив 5-50 мм. | 86625
ТВК-97 IP | ТАХИОН | Термокожух: ТГБ-7Р со степенью защиты IP66/IP68. Габариты, мм: Lнар. 420, øнар. 131. Напряжение питания 24V DC/AC. Мощность обогрева 31/21Вт. Диапазон рабочих температур -60 °С/-40 °С ÷ +50 °С. Холодный пуск. Максимальная потребляемая мощность 37/27Вт. В комплекте настенный кронштейн, солнцезащитный козырёк и разъем РСГ-10. Камера DC-Z1263, разрешение 1920 х 1080 (2 Мр); чувствительность 0,1 лк (цвет)/0,004 лк (ч/б); 18хZoom (4,7-84,6 мм), автофокусировка. | 101550
3.7 Видеокамеры сетевые наружной установки с питанием по PoE+ (802.3at)
ТВК-90 PoE+ | ТАХИОН | Термокожух: ТГБ-7 РoE+ со степенью защиты IP66/IP68. Габариты, мм: Lнар. 420, øнар. 131. Диапазон рабочих температур -45° ÷ +50°С. Холодный пуск. Питание термокожуха по стандарту IEEE 802.3at (PoE+). Максимальная потребляемая мощность 25Вт. В комплекте кронштейн крепления на стену и солнцезащитный козырёк. Ввод кабелей через гермовводы. Камера Apix Box/S2 Expert (II), разрешение 1920х1080 (2 Мр); чувствительность 0,002 лк (цвет)/ 0,0002 лк (ч/б); объектив 4-10 мм. | 91050
ТВК-90 PoE+ | ТАХИОН | Термокожух: ТГБ-7 РoE+ со степенью защиты IP66/IP68. Габариты, мм: Lнар. 420, øнар. 131. Диапазон рабочих температур -45° ÷ +50°С. Холодный пуск. Питание термокожуха по стандарту IEEE 802.3at (PoE+). Максимальная потребляемая мощность 25Вт. В комплекте кронштейн крепления на стену и солнцезащитный козырёк. Ввод кабелей через гермовводы. Камера Apix Box/E4 (II), разрешение 2592х1520 (4 Мр); чувствительность 0,1 лк (цвет)/ 0,01 лк (ч/б); объектив 2,8-12 мм. | 56100
ТВК-90 PoE+ | ТАХИОН | Термокожух: ТГБ-7 РoE+ со степенью защиты IP66/IP68. Габариты, мм: Lнар. 420, øнар. 131. Диапазон рабочих температур -45° ÷ +50°С. Холодный пуск. Питание термокожуха по стандарту IEEE 802.3at (PoE+). Максимальная потребляемая мощность 25Вт. В комплекте кронштейн крепления на стену и солнцезащитный козырёк. Ввод кабелей через гермовводы. Камера Apix Box/E4 (II), разрешение 2592х1520 (4 Мр); чувствительность 0,1 лк (цвет)/ 0,01 лк (ч/б); объектив 5-50 мм. | 58800
ТВК-90 PoE+ | ТАХИОН | Термокожух: ТГБ-7 РoE+ со степенью защиты IP66/IP68. Габариты, мм: Lнар. 420, øнар. 131. Диапазон рабочих температур -45° ÷ +50°С. Холодный пуск. Питание термокожуха по стандарту IEEE 802.3at (PoE+). Максимальная потребляемая мощность 25Вт. В комплекте кронштейн крепления на стену и солнцезащитный козырёк. Ввод кабелей через гермовводы. Камера Apix 33ZBox/M3, разрешение 2065х1553 (3 Мр); чувствительность 0,04 лк (цвет)/ 0,002 лк (ч/б); 33xZoom (4,5-152 мм), автофокусировка. | 132675
ТВК-92 PoE+ | ТАХИОН | Термокожух: ТГБ-7 РoE+ со степенью защиты IP66/IP68. Габариты, мм: Lнар. 420, øнар. 131. Диапазон рабочих температур -45° ÷ +50°С. Холодный пуск. Питание термокожуха по стандарту IEEE 802.3at (PoE+). Максимальная потребляемая мощность 25Вт. В комплекте кронштейн крепления на стену и солнцезащитный козырёк. Ввод кабелей через гермовводы. Камера CNE-451 00, разрешение 2592x1944 (5 Мр); чувствительность 0.006 лк (цвет, F1.2, АРУ вкл.)/ 0.009 лк (цвет, F1.6, АРУ вкл0.005 лк (ч/б, F1.4, АРУ вкл.); объектив 2,8-12 мм. | 64050
ТВК-92 PoE+ | ТАХИОН | Термокожух: ТГБ-7 РoE+ со степенью защиты IP66/IP68. Габариты, мм: Lнар. 420, øнар. 131. Диапазон рабочих температур -45° ÷ +50°С. Холодный пуск. Питание термокожуха по стандарту IEEE 802.3at (PoE+). Максимальная потребляемая мощность 25Вт. В комплекте кронштейн крепления на стену и солнцезащитный козырёк. Ввод кабелей через гермовводы. Камера CNE-451 00, разрешение 2592x1944 (5 Мр); чувствительность 0.006 лк (цвет, F1.2, АРУ вкл.)/ 0.009 лк (цвет, F1.6, АРУ вкл0.005 лк (ч/б, F1.4, АРУ вкл.); объектив 5 - 50 мм. | 65400
ТВК-93 PoE+ | ТАХИОН | Термокожух: ТГБ-7 РoE+ со степенью защиты IP66/IP68. Габариты, мм: Lнар. 420, øнар. 131. Диапазон рабочих температур -45° ÷ +50°С. Холодный пуск. Питание термокожуха по стандарту IEEE 802.3at (PoE+). Максимальная потребляемая мощность 25Вт. В комплекте кронштейн крепления на стену и солнцезащитный козырёк. Ввод кабелей через гермовводы. Камера XNB-6000, разрешение 1945x1097 (2 Мр); чувствительность 0,01 лк (цвет)/ 0,001 лк (ч/б); объектив 2,8-12 мм. | 83475
ТВК-93 PoE+ | ТАХИОН | Термокожух: ТГБ-7 РoE+ со степенью защиты IP66/IP68. Габариты, мм: Lнар. 420, øнар. 131. Диапазон рабочих температур -45° ÷ +50°С. Холодный пуск. Питание термокожуха по стандарту IEEE 802.3at (PoE+). Максимальная потребляемая мощность 25Вт. В комплекте кронштейн крепления на стену и солнцезащитный козырёк. Ввод кабелей через гермовводы. Камера XNB-8000, разрешение 2616x1976 (5 Мр); чувствительность 0,9 лк (цвет)/ 0,009 лк (ч/б); объектив 4-10 мм. | 122925
ТВК-95 PoE + | ТАХИОН | Термокожух: ТГБ-7 РoE+ со степенью защиты IP66/IP68. Габариты, мм: Lнар. 420, øнар. 131. Диапазон рабочих температур -45° ÷ +50°С. Холодный пуск. Питание термокожуха по стандарту IEEE 802.3at (PoE+). Максимальная потребляемая мощность 25Вт. В комплекте кронштейн крепления на стену и солнцезащитный козырёк. Ввод кабелей через гермовводы. Камера BHZ-1030 IP, разрешение 1920х1080 (2 Мр); чувствительность 0,1 лк (цвет)/ 0,01 лк (ч/б); 30хZoom (4,3-129 мм), автофокусировка. | 140625
ТВК-97 PoE+ | ТАХИОН | Термокожух: ТГБ-7 РoE+ со степенью защиты IP66/IP68. Габариты, мм: Lнар. 420, øнар. 131. Диапазон рабочих температур -45° ÷ +50°С. Холодный пуск. Питание термокожуха по стандарту IEEE 802.3at (PoE+). Максимальная потребляемая мощность 25Вт. В комплекте кронштейн крепления на стену и солнцезащитный козырёк. Ввод кабелей через гермовводы. Камера DC-B1203X, разрешение 1920x1080 (2 Мр); чувствительность 0,01 лк (цвет)/ 0,005 лк (ч/б); объектив 2,8-12 мм. | 71925
ТВК-97 PoE+ | ТАХИОН | Термокожух: ТГБ-7 РoE+ со степенью защиты IP66/IP68. Габариты, мм: Lнар. 420, øнар. 131. Диапазон рабочих температур -45° ÷ +50°С. Холодный пуск. Питание термокожуха по стандарту IEEE 802.3at (PoE+). Максимальная потребляемая мощность 25Вт. В комплекте кронштейн крепления на стену и солнцезащитный козырёк. Ввод кабелей через гермовводы. Камера DC-B1203X, разрешение 1920x1080 (2 Мр); чувствительность 0,01 лк (цвет)/ 0,005 лк (ч/б); объектив 5-50 мм. | 73275
ТВК-97 PoE+ | ТАХИОН | Термокожух: ТГБ-7 РoE+ со степенью защиты IP66/IP68. Габариты, мм: Lнар. 420, øнар. 131. Диапазон рабочих температур -45° ÷ +50°С. Холодный пуск. Питание термокожуха по стандарту IEEE 802.3at (PoE+). Максимальная потребляемая мощность 25Вт. В комплекте кронштейн крепления на стену и солнцезащитный козырёк. Ввод кабелей через гермовводы. Камера DC-B3303X, разрешение 2048 x 1536 (3 Мр); чувствительность 0,02 лк (цвет)/ 0,0007 лк (ч/б); объектив 2,8-12 мм. | 88725
ТВК-97 PoE+ | ТАХИОН | Термокожух: ТГБ-7 РoE+ со степенью защиты IP66/IP68. Габариты, мм: Lнар. 420, øнар. 131. Диапазон рабочих температур -45° ÷ +50°С. Холодный пуск. Питание термокожуха по стандарту IEEE 802.3at (PoE+). Максимальная потребляемая мощность 25Вт. В комплекте кронштейн крепления на стену и солнцезащитный козырёк. Ввод кабелей через гермовводы. Камера DC-B3303X, разрешение 2048 x 1536 (3 Мр); чувствительность 0,02 лк (цвет)/ 0,0007 лк (ч/б); объектив 5-50 мм. | 90075
ТВК-97 PoE+ | ТАХИОН | Термокожух: ТГБ-7 РoE+ со степенью защиты IP66/IP68. Габариты, мм: Lнар. 420, øнар. 131. Диапазон рабочих температур -45° ÷ +50°С. Холодный пуск. Питание термокожуха по стандарту IEEE 802.3at (PoE+). Максимальная потребляемая мощность 25Вт. В комплекте кронштейн крепления на стену и солнцезащитный козырёк. Ввод кабелей через гермовводы. Камера DC-Z1263, разрешение 1920 х 1080 (2 Мр); чувствительность 0,1 лк (цвет)/ 0,004 лк (ч/б); 18хZoom (4,7-84,6 мм), автофокусировка. | 104925
3.8 Видеокамеры сетевые серии "ТВК" из нержавеющей стали
ТВК-190 IP | ТАХИОН | Термокожух: ТГБ-9 со степенью защиты IP66/IP68. Габариты, мм: Lнар. 420, øнар. 128. Напряжение питания 24V DC/AC. Мощность обогрева 31/21Вт. Диапазон рабочих температур -60 °С/-40 °С ÷ +50 °С. Холодный пуск. Максимальная потребляемая мощность 37/27Вт. В комплекте кронштейн крепления на стену и солнцезащитный козырёк. Ввод кабелей через гермовводы. Камера Apix Box/S2 Expert (II), разрешение 1920х1080 (2 Мр); чувствительность 0,002 лк (цвет)/ 0,0002 лк (ч/б); объектив 4-10 мм. | 152775
ТВК-190 IP | ТАХИОН | Термокожух: ТГБ-9 со степенью защиты IP66/IP68. Габариты, мм: Lнар. 420, øнар. 128. Напряжение питания 24V DC/AC. Мощность обогрева 31/21Вт. Диапазон рабочих температур -60 °С/-40 °С ÷ +50 °С. Холодный пуск. Максимальная потребляемая мощность 37/27Вт. В комплекте кронштейн крепления на стену и солнцезащитный козырёк. Ввод кабелей через гермовводы. Камера Apix Box/E4 (II), разрешение 2592х1520 (4 Мр); чувствительность 0,1 лк (цвет)/ 0,01 лк (ч/б); объектив 2,8-12 мм. | 105225
ТВК-190 IP | ТАХИОН | Термокожух: ТГБ-9 со степенью защиты IP66/IP68. Габариты, мм: Lнар. 420, øнар. 128. Напряжение питания 24V DC/AC. Мощность обогрева 31/21Вт. Диапазон рабочих температур -60 °С/-40 °С ÷ +50 °С. Холодный пуск. Максимальная потребляемая мощность 37/27Вт. В комплекте кронштейн крепления на стену и солнцезащитный козырёк. Ввод кабелей через гермовводы. Камера Apix Box/E4 (II), разрешение 2592х1520 (4 Мр); чувствительность 0,1 лк (цвет)/ 0,01 лк (ч/б); объектив 5-50 мм. | 106575
ТВК-190 IP | ТАХИОН | Термокожух: ТГБ-9 со степенью защиты IP66/IP68. Габариты, мм: Lнар. 420, øнар. 128. Напряжение питания 24V DC/AC. Мощность обогрева 31/21Вт. Диапазон рабочих температур -60 °С/-40 °С ÷ +50 °С. Холодный пуск. Максимальная потребляемая мощность 37/27Вт. В комплекте кронштейн крепления на стену и солнцезащитный козырёк. Ввод кабелей через гермовводы. Камера Apix 33ZBox/M3, разрешение 2065х1553 (3 Мр); чувствительность 0,04 лк (цвет)/ 0,002 лк (ч/б); 33xZoom (4,5-152 мм), автофокусировка. | 180450
ТВК-192 IP | ТАХИОН | Термокожух: ТГБ-9 со степенью защиты IP66/IP68. Габариты, мм: Lнар. 420, øнар. 128. Напряжение питания 24V DC/AC. Мощность обогрева 31/21Вт. Диапазон рабочих температур -60 °С/-40 °С ÷ +50 °С. Холодный пуск. Максимальная потребляемая мощность 37/27Вт. В комплекте кронштейн крепления на стену и солнцезащитный козырёк. Ввод кабелей через гермовводы. Камера CNE-451 00, разрешение 2592x1944 (5 Мр); чувствительность 0.006 лк (цвет, F1.2, АРУ вкл.)/ 0.009 лк (цвет, F1.6, АРУ вкл0.005 лк (ч/б, F1.4, АРУ вкл.); объектив 2,8-12 мм. | 113400
ТВК-192 IP | ТАХИОН | Термокожух: ТГБ-9 со степенью защиты IP66/IP68. Габариты, мм: Lнар. 420, øнар. 128. Напряжение питания 24V DC/AC. Мощность обогрева 31/21Вт. Диапазон рабочих температур -60 °С/-40 °С ÷ +50 °С. Холодный пуск. Максимальная потребляемая мощность 37/27Вт. В комплекте кронштейн крепления на стену и солнцезащитный козырёк. Ввод кабелей через гермовводы. Камера CNE-451 00, разрешение 2592x1944 (5 Мр); чувствительность 0.006 лк (цвет, F1.2, АРУ вкл.)/ 0.009 лк (цвет, F1.6, АРУ вкл0.005 лк (ч/б, F1.4, АРУ вкл.); объектив 5 - 50 мм. | 114750
ТВК-193 IP | ТАХИОН | Термокожух: ТГБ-9 со степенью защиты IP66/IP68. Габариты, мм: Lнар. 420, øнар. 128. Напряжение питания 24V DC/AC. Мощность обогрева 31/21Вт. Диапазон рабочих температур -60 °С/-40 °С ÷ +50 °С. Холодный пуск. Максимальная потребляемая мощность 37/27Вт. В комплекте кронштейн крепления на стену и солнцезащитный козырёк. Ввод кабелей через гермовводы. Камера Samsung XNB-6000, разрешение 1945x1097 (2 Мр); чувствительность 0,01 лк (цвет)/ 0,001 лк (ч/б); объектив 2,8-12 мм. | 131250
ТВК-193 IP | ТАХИОН | Термокожух: ТГБ-9 со степенью защиты IP66/IP68. Габариты, мм: Lнар. 420, øнар. 128. Напряжение питания 24V DC/AC. Мощность обогрева 31/21Вт. Диапазон рабочих температур -60 °С/-40 °С ÷ +50 °С. Холодный пуск. Максимальная потребляемая мощность 37/27Вт. В комплекте кронштейн крепления на стену и солнцезащитный козырёк. Ввод кабелей через гермовводы. Камера Samsung XNB-8000, разрешение 2616x1976 (5 Мр); чувствительность 0,9 лк (цвет)/ 0,009 лк (ч/б); объектив 4-10 мм. | 170775
ТВК-195 IP | ТАХИОН | Термокожух: ТГБ-9 со степенью защиты IP66/IP68. Габариты, мм: Lнар. 420, øнар. 128. Напряжение питания 24V DC/AC. Мощность обогрева 31/21Вт. Диапазон рабочих температур -60 °С/-40 °С ÷ +50 °С. Холодный пуск. Максимальная потребляемая мощность 37/27Вт. В комплекте кронштейн крепления на стену и солнцезащитный козырёк. Ввод кабелей через гермовводы. Камера BHZ-1030 IP, разрешение 1920х1080 (2 Мр); чувствительность 0,1 лк (цвет)/ 0,01 лк (ч/б); 30хZoom (4,3-129 мм), автофокусировка. | 188400
ТВК-197 IP | ТАХИОН | Термокожух: ТГБ-9 со степенью защиты IP66/IP68. Габариты, мм: Lнар. 420, øнар. 128. Напряжение питания 24V DC/AC. Мощность обогрева 31/21Вт. Диапазон рабочих температур -60 °С/-40 °С ÷ +50 °С. Холодный пуск. Максимальная потребляемая мощность 37/27Вт. В комплекте кронштейн крепления на стену и солнцезащитный козырёк. Ввод кабелей через гермовводы. Камера DC-B1203X, разрешение 1920x1080 (2 Мр); чувствительность 0,01 лк (цвет)/ 0,005 лк (ч/б); объектив 2,8-12 мм. | 119700
ТВК-197 IP | ТАХИОН | Термокожух: ТГБ-9 со степенью защиты IP66/IP68. Габариты, мм: Lнар. 420, øнар. 128. Напряжение питания 24V DC/AC. Мощность обогрева 31/21Вт. Диапазон рабочих температур -60 °С/-40 °С ÷ +50 °С. Холодный пуск. Максимальная потребляемая мощность 37/27Вт. В комплекте кронштейн крепления на стену и солнцезащитный козырёк. Ввод кабелей через гермовводы. Камера DC-B1203X, разрешение 1920x1080 (2 Мр); чувствительность 0,01 лк (цвет)/ 0,005 лк (ч/б); объектив 5-50 мм. | 121050
ТВК-197 IP | ТАХИОН | Термокожух: ТГБ-9 со степенью защиты IP66/IP68. Габариты, мм: Lнар. 420, øнар. 128. Напряжение питания 24V DC/AC. Мощность обогрева 31/21Вт. Диапазон рабочих температур -60 °С/-40 °С ÷ +50 °С. Холодный пуск. Максимальная потребляемая мощность 37/27Вт. В комплекте кронштейн крепления на стену и солнцезащитный козырёк. Ввод кабелей через гермовводы. Камера DC-B3303X, разрешение 2048 x 1536 (3 Мр); чувствительность 0,02 лк (цвет)/ 0,0007 лк (ч/б); объектив 2,8-12 мм. | 136500
ТВК-197 IP | ТАХИОН | Термокожух: ТГБ-9 со степенью защиты IP66/IP68. Габариты, мм: Lнар. 420, øнар. 128. Напряжение питания 24V DC/AC. Мощность обогрева 31/21Вт. Диапазон рабочих температур -60 °С/-40 °С ÷ +50 °С. Холодный пуск. Максимальная потребляемая мощность 37/27Вт. В комплекте кронштейн крепления на стену и солнцезащитный козырёк. Ввод кабелей через гермовводы. Камера DC-B3303X, разрешение 2048 x 1536 (3 Мр); чувствительность 0,02 лк (цвет)/ 0,0007 лк (ч/б); объектив 5-50 мм. | 137925
ТВК-197 IP | ТАХИОН | Термокожух: ТГБ-9 со степенью защиты IP66/IP68. Габариты, мм: Lнар. 420, øнар. 128. Напряжение питания 24V DC/AC. Мощность обогрева 31/21Вт. Диапазон рабочих температур -60 °С/-40 °С ÷ +50 °С. Холодный пуск. Максимальная потребляемая мощность 37/27Вт. В комплекте кронштейн крепления на стену и солнцезащитный козырёк. Ввод кабелей через гермовводы. Камера DC-Z1263, разрешение 1920 х 1080 (2 Мр); чувствительность 0,1 лк (цвет)/ 0,004 лк (ч/б); 18хZoom (4,7-84,6 мм), автофокусировка. | 152700
3.9 Видеокамеры сетевые серии "ТВК" из нержавеющей стали с питание по PoE+ (802.3at)
ТВК-190 PoE+ | ТАХИОН | Видеокамера в корпусе из нержавеющей стали со степенью защиты IP66/IP68. Габариты, мм: Lнар. 420, øнар. 128. Диапазон рабочих температур -60° ÷ +50°С. Холодный пуск. Питание термокожуха по стандарту IEEE 802.3at (PoE+). Максимальная потребляемая мощность 25Вт. В комплекте кронштейн крепления на стену и солнцезащитный козырёк. Ввод кабелей через гермовводы. Камера Apix Box/S2 Expert (II), разрешение 1920х1080 (2 Мр); чувствительность 0,002 лк (цвет)/ 0,0002 лк (ч/б); объектив 4-10 мм. | 156225
ТВК-190 PoE+ | ТАХИОН | Видеокамера в корпусе из нержавеющей стали со степенью защиты IP66/IP68. Габариты, мм: Lнар. 420, øнар. 128. Диапазон рабочих температур -60° ÷ +50°С. Холодный пуск. Питание термокожуха по стандарту IEEE 802.3at (PoE+). Максимальная потребляемая мощность 25Вт. В комплекте кронштейн крепления на стену и солнцезащитный козырёк. Ввод кабелей через гермовводы. Камера Apix Box/E4 (II), разрешение 2592х1520 (4 Мр); чувствительность 0,1 лк (цвет)/ 0,01 лк (ч/б); объектив 2,8-12 мм. | 108675
ТВК-190 PoE+ | ТАХИОН | Видеокамера в корпусе из нержавеющей стали со степенью защиты IP66/IP68. Габариты, мм: Lнар. 420, øнар. 128. Диапазон рабочих температур -60° ÷ +50°С. Холодный пуск. Питание термокожуха по стандарту IEEE 802.3at (PoE+). Максимальная потребляемая мощность 25Вт. В комплекте кронштейн крепления на стену и солнцезащитный козырёк. Ввод кабелей через гермовводы. Камера Apix Box/E4 (II), разрешение 2592х1520 (4 Мр); чувствительность 0,1 лк (цвет)/ 0,01 лк (ч/б); объектив 5-50 мм. | 110025
ТВК-190 PoE+ | ТАХИОН | Видеокамера в корпусе из нержавеющей стали со степенью защиты IP66/IP68. Габариты, мм: Lнар. 420, øнар. 128. Диапазон рабочих температур -60° ÷ +50°С. Холодный пуск. Питание термокожуха по стандарту IEEE 802.3at (PoE+). Максимальная потребляемая мощность 25Вт. В комплекте кронштейн крепления на стену и солнцезащитный козырёк. Ввод кабелей через гермовводы. Камера Apix 33ZBox/M3, разрешение 2065х1553 (3 Мр); чувствительность 0,04 лк (цвет)/ 0,002 лк (ч/б); 33xZoom (4,5-152 мм), автофокусировка. | 183900
ТВК-192 PoE+ | ТАХИОН | Видеокамера в корпусе из нержавеющей стали со степенью защиты IP66/IP68. Габариты, мм: Lнар. 420, øнар. 128. Диапазон рабочих температур -60° ÷ +50°С. Холодный пуск. Питание термокожуха по стандарту IEEE 802.3at (PoE+). Максимальная потребляемая мощность 25Вт. В комплекте кронштейн крепления на стену и солнцезащитный козырёк. Ввод кабелей через гермовводы. Камера CNE-451 00, разрешение 2592x1944 (5 Мр); чувствительность 0.006 лк (цвет, F1.2, АРУ вкл.)/ 0.009 лк (цвет, F1.6, АРУ вкл0.005 лк (ч/б, F1.4, АРУ вкл.); объектив 2,8-12 мм. | 116925
ТВК-192 PoE+ | ТАХИОН | Видеокамера в корпусе из нержавеющей стали со степенью защиты IP66/IP68. Габариты, мм: Lнар. 420, øнар. 128. Диапазон рабочих температур -60° ÷ +50°С. Холодный пуск. Питание термокожуха по стандарту IEEE 802.3at (PoE+). Максимальная потребляемая мощность 25Вт. В комплекте кронштейн крепления на стену и солнцезащитный козырёк. Ввод кабелей через гермовводы. Камера CNE-451 00, разрешение 2592x1944 (5 Мр); чувствительность 0.006 лк (цвет, F1.2, АРУ вкл.)/ 0.009 лк (цвет, F1.6, АРУ вкл0.005 лк (ч/б, F1.4, АРУ вкл.); объектив 5 - 50 мм. | 118275
ТВК-193 PoE+ | ТАХИОН | Видеокамера в корпусе из нержавеющей стали со степенью защиты IP66/IP68. Габариты, мм: Lнар. 420, øнар. 128. Диапазон рабочих температур -60° ÷ +50°С. Холодный пуск. Питание термокожуха по стандарту IEEE 802.3at (PoE+). Максимальная потребляемая мощность 25Вт. В комплекте кронштейн крепления на стену и солнцезащитный козырёк. Ввод кабелей через гермовводы. Камера XNB-6000, разрешение 1945x1097 (2 Мр); чувствительность 0,01 лк (цвет)/ 0,001 лк (ч/б); объектив 2,8-12 мм. | 134700
ТВК-193 PoE+ | ТАХИОН | Видеокамера в корпусе из нержавеющей стали со степенью защиты IP66/IP68. Габариты, мм: Lнар. 420, øнар. 128. Диапазон рабочих температур -60° ÷ +50°С. Холодный пуск. Питание термокожуха по стандарту IEEE 802.3at (PoE+). Максимальная потребляемая мощность 25Вт. В комплекте кронштейн крепления на стену и солнцезащитный козырёк. Ввод кабелей через гермовводы. Камера XNB-8000, разрешение 2616x1976 (5 Мр); чувствительность 0,9 лк (цвет)/ 0,009 лк (ч/б); объектив 4-10 мм. | 174150
ТВК-195 PoE+ | ТАХИОН | Видеокамера в корпусе из нержавеющей стали со степенью защиты IP66/IP68. Габариты, мм: Lнар. 420, øнар. 128. Диапазон рабочих температур -60° ÷ +50°С. Холодный пуск. Питание термокожуха по стандарту IEEE 802.3at (PoE+). Максимальная потребляемая мощность 25Вт. В комплекте кронштейн крепления на стену и солнцезащитный козырёк. Ввод кабелей через гермовводы. Камера BHZ-1030 IP, разрешение 1920х1080 (2 Мр); чувствительность 0,1 лк (цвет)/ 0,01 лк (ч/б); 30хZoom (4,3-129 мм), автофокусировка. | 191775
ТВК-197 PoE+ | ТАХИОН | Видеокамера в корпусе из нержавеющей стали со степенью защиты IP66/IP68. Габариты, мм: Lнар. 420, øнар. 128. Диапазон рабочих температур -60° ÷ +50°С. Холодный пуск. Питание термокожуха по стандарту IEEE 802.3at (PoE+). Максимальная потребляемая мощность 25Вт. В комплекте кронштейн крепления на стену и солнцезащитный козырёк. Ввод кабелей через гермовводы. Камера DC-B1203X, разрешение 1920x1080 (2 Мр); чувствительность 0,01 лк (цвет)/ 0,005 лк (ч/б); объектив 2,8-12 мм. | 123075
ТВК-197 PoE+ | ТАХИОН | Видеокамера в корпусе из нержавеющей стали со степенью защиты IP66/IP68. Габариты, мм: Lнар. 420, øнар. 128. Диапазон рабочих температур -60° ÷ +50°С. Холодный пуск. Питание термокожуха по стандарту IEEE 802.3at (PoE+). Максимальная потребляемая мощность 25Вт. В комплекте кронштейн крепления на стену и солнцезащитный козырёк. Ввод кабелей через гермовводы. Камера DC-B1203X, разрешение 1920x1080 (2 Мр); чувствительность 0,01 лк (цвет)/ 0,005 лк (ч/б); объектив 5-50 мм. | 124425
ТВК-197 PoE+ | ТАХИОН | Видеокамера в корпусе из нержавеющей стали со степенью защиты IP66/IP68. Габариты, мм: Lнар. 420, øнар. 128. Диапазон рабочих температур -60° ÷ +50°С. Холодный пуск. Питание термокожуха по стандарту IEEE 802.3at (PoE+). Максимальная потребляемая мощность 25Вт. В комплекте кронштейн крепления на стену и солнцезащитный козырёк. Ввод кабелей через гермовводы. Камера DC-B3303X, разрешение 2048 x 1536 (3 Мр); чувствительность 0,02 лк (цвет)/ 0,0007 лк (ч/б); объектив 2,8-12 мм. | 139875
ТВК-197 PoE+ | ТАХИОН | Видеокамера в корпусе из нержавеющей стали со степенью защиты IP66/IP68. Габариты, мм: Lнар. 420, øнар. 128. Диапазон рабочих температур -60° ÷ +50°С. Холодный пуск. Питание термокожуха по стандарту IEEE 802.3at (PoE+). Максимальная потребляемая мощность 25Вт. В комплекте кронштейн крепления на стену и солнцезащитный козырёк. Ввод кабелей через гермовводы. Камера DC-B3303X, разрешение 2048 x 1536 (3 Мр); чувствительность 0,02 лк (цвет)/ 0,0007 лк (ч/б); объектив 5-50 мм. | 141300
ТВК-197 PoE+ | ТАХИОН | Видеокамера в корпусе из нержавеющей стали со степенью защиты IP66/IP68. Габариты, мм: Lнар. 420, øнар. 128. Диапазон рабочих температур -60° ÷ +50°С. Холодный пуск. Питание термокожуха по стандарту IEEE 802.3at (PoE+). Максимальная потребляемая мощность 25Вт. В комплекте кронштейн крепления на стену и солнцезащитный козырёк. Ввод кабелей через гермовводы. Камера DC-Z1263, разрешение 1920 х 1080 (2 Мр); чувствительность 0,1 лк (цвет)/ 0,004 лк (ч/б); 18хZoom (4,7-84,6 мм), автофокусировка. | 156075
3.10 Видеокамеры сетевые поворотные
КТП-4 | ТАХИОН | Комплекс телевизионный поворотный. Управление изделием осуществляется через сеть Ethernet. Степень защиты IP66. Диапазон рабочих температур -60° ÷ +50°С. Напряжение питания 24V DC/AC. Потребляемая мощность 120Вт. Камера Evidence 33ZBox/M3, 1/2.8’’ Sony Starvis IMX123 CMOS 3M, разрешение 2065x1553 (3 Мр), чувствительность 0,04 (цвет) / 0,002 (ч/б), 33ХZoom (4.5 - 152 мм), автофокусировка. | 601500
КТП-4 | ТАХИОН | Комплекс телевизионный поворотный. Управление изделием осуществляется через сеть Ethernet. Степень защиты IP66. Диапазон рабочих температур -60° ÷ +50°С. Напряжение питания 24V DC/AC. Потребляемая мощность 120Вт. Камера BHZ-1030IP, 1/2.8’’ Sony Progressive scan CMOS, разрешение 1920 x 1080 (2 Мр), чувствительность 0,1, 30ХZoom (4,3 - 129 мм), автофокусировка. | 608700
КТП-4 | ТАХИОН | Комплекс телевизионный поворотный. Управление изделием осуществляется через сеть Ethernet. Степень защиты IP66. Диапазон рабочих температур -60° ÷ +50°С. Напряжение питания 24V DC/AC. Потребляемая мощность 120Вт. Камера IDIS DC-Z1263, 1/2,8” CMOS, разрешение 1920 x 1080 (2 Мр), чувствительность 0,1 (цвет) / 0,004 (ч/б), 18ХZoom (4,7 - 84,6 мм), автофокусировка. | 696900
3.11 Видеокамеры вибро- и ударопрочные
УКБ | ТАХИОН | Видеокамера цветная всепогодная повышенной механической прочности. По стойкости к внешним воздействиям соответствует требованиям ГОСТ РВ 20.39.304 группе 1.6.5. Габариты, мм: Lнар. 173,4, øнар. 96. ТВ-камера цветная с режимом «день – ночь», разрешение 550 твл, чувствительность 0,2/0,05 лкс, объектив CS, АРД, F=1,4, f=2.8мм. Напряжение питания 24VDC. Степени защиты IP66/IP67. Диапазон рабочих температур - 50° ÷ + 50°С. | 88500
4. Видеокамеры взрывозащищенные
4.1 Видеокамеры взрывозащищенные сетевые серии "Корунд-ВБ"
ТВК-50-MF-4МВБ-V2811-24VDC | ТАХИОН | Компактная всепогодная взрывозащищенная видеокамера серии "Корунд-ВБ". Габариты, мм: Lнар. 280, øнар. 95. Разрешение: до 1920х1080 (2.0 Mp). Видео стандарты: AHD/TVI/CVI/CVBS(NTSC, PAL). Чувствительность видеокамеры: 0,001 лк (день) / 0,0001 лк (ночь). Фокусное расстояние объектива: 2,8-11мм. АРД. Электромеханический ИК-фильтр. Маркировка взрывозащиты 1ExdbIICT6GbX/Ex tbIIICT80°CDbX. Степень защиты IP66/IP68. Диапазон рабочих температур -60° ÷ +50°С. Потребляемая мощность 24Вт. Напряжение питания 24VDС ±10%. Вывод кабеля через взрывобезопасные гермовводы. В комплекте кронштейн крепления на стену и солнцезащитный козырёк. | 52575
4.2 Видеокамеры взрывозащищенные сетевые серии "Корунд-ВБ"
ТВК-61IP-4МВБ-V2812-24VDC | ТАХИОН | Компактная всепогодная взрывозащищенная видеокамера серии "Корунд-Компакт". Габариты, мм: Lнар. 280, øнар. 95. Разрешение 1920х1080 (Full HD). Матрица 1/2,8” CMOS. Чувствительность 0,001лк/0,0001лк. Объектив 2,8-12 мм. АРД. Электромеханический ИК-фильтр. Поддержка ONVIF. Формат сжатия: H.265+, H.265, H.264, MJPEG. Скорость потока до 30 кадров/сек. Одновременная передача двух потоков. 3D-DNR. Маркировка взрывозащиты 1ExdbIICT6GbX/Ex tbIIICT80°CDbX. Степень защиты IP66/IP68. Диапазон рабочих температур -60° ÷ +50°С. Потребляемая мощность 24Вт. Напряжение питания 24VDС ±10%. Вывод кабеля через взрывобезопасные гермовводы. В комплекте кронштейн крепления на стену и солнцезащитный козырёк. | 54225
ТВК-61IP-4МВБ-V550-24VDC | ТАХИОН | Компактная всепогодная взрывозащищенная видеокамера серии "Корунд-Компакт". Габариты, мм: Lнар. 280, øнар. 95. Разрешение 1920х1080 (Full HD). Матрица 1/2,8” CMOS. Чувствительность 0,001лк/0,0001лк. Объектив 5-50 мм. АРД. Электромеханический ИК-фильтр. Поддержка ONVIF. Формат сжатия: H.265+, H.265, H.264, MJPEG. Скорость потока до 30 кадров/сек. Одновременная передача двух потоков. 3D-DNR. Маркировка взрывозащиты 1ExdbIICT6GbX/Ex tbIIICT80°CDbX. Степень защиты IP66/IP68. Диапазон рабочих температур -60° ÷ +50°С. Потребляемая мощность 24Вт. Напряжение питания 24VDС ±10%. Вывод кабеля через взрывобезопасные гермовводы. В комплекте кронштейн крепления на стену и солнцезащитный козырёк. | 58575
4.3 Видеокамеры взрывозащищенные сетевые серии "ТВК"
ТВК-80 IP ВБ | ТАХИОН | Видеокамера в термокожухе ТГБ-4Г Ex с маркировкой взрывозащиты 1Ex db IIC T6 Gb X / Ex tb IIIC T80°C Db X, степень защиты IP66/IP68. Габариты, мм: Lнар. 420, øнар. 131. Диапазон рабочих температур -60° ÷ +50°С. Холодный пуск. Напряжение питания 24V DС/AC. Мощность обогрева 31Вт. Максимальная потребляемая мощность 37Вт. В комплекте кронштейн крепления на стену и солнцезащитный козырёк. Камера Apix Box/S2 Expert (II), разрешение 1920х1080 (2 Мр); чувствительность 0,002 лк (цвет)/ 0,0002 лк (ч/б); объектив 4-10 мм. | 123450
ТВК-80 IP ВБ | ТАХИОН | Видеокамера в термокожухе ТГБ-4Г Ex с маркировкой взрывозащиты 1Ex db IIB T6 Gb X / Ex tb IIIC T80°C Db X, степень защиты IP66/IP68. Габариты, мм: Lнар. 420, øнар. 131. Диапазон рабочих температур -60° ÷ +50°С. Холодный пуск. Напряжение питания 24V DС/AC. Мощность обогрева 31Вт. Максимальная потребляемая мощность 37Вт. В комплекте кронштейн крепления на стену и солнцезащитный козырёк. Камера Apix Box/E4 (II), разрешение 2592х1520 (4 Мр); чувствительность 0,1 лк (цвет)/ 0,01 лк (ч/б); объектив 2,8-12 мм. | 74625
ТВК-80 IP ВБ | ТАХИОН | Видеокамера в термокожухе ТГБ-4Г Ex с маркировкой взрывозащиты 1Ex db IIB T6 Gb X / Ex tb IIIC T80°C Db X, степень защиты IP66/IP68. Габариты, мм: Lнар. 420, øнар. 131. Диапазон рабочих температур -60° ÷ +50°С. Холодный пуск. Напряжение питания 24V DС/AC. Мощность обогрева 31Вт. Максимальная потребляемая мощность 37Вт. В комплекте кронштейн крепления на стену и солнцезащитный козырёк. Камера Apix Box/E4 (II), разрешение 2592х1520 (4 Мр); чувствительность 0,1 лк (цвет)/ 0,01 лк (ч/б); объектив 5-50 мм. | 77325
ТВК-80 IP ВБ | ТАХИОН | Видеокамера в термокожухе ТГБ-4Г Ex с маркировкой взрывозащиты 1Ex db IIB T6 Gb X / Ex tb IIIC T80°C Db X, степень защиты IP66/IP68. Габариты, мм: Lнар. 420, øнар. 131. Диапазон рабочих температур -60° ÷ +50°С. Холодный пуск. Напряжение питания 24V DС/AC. Мощность обогрева 31Вт. Максимальная потребляемая мощность 37Вт. В комплекте кронштейн крепления на стену и солнцезащитный козырёк. Камера Apix 33ZBox/M3, разрешение 2065х1553 (3 Мр); чувствительность 0,04 лк (цвет)/ 0,002 лк (ч/б); 33xZoom (4,5-152 мм), автофокусировка. | 149925
ТВК-82 IP ВБ | ТАХИОН | Видеокамера в термокожухе ТГБ-4Г Ex с маркировкой взрывозащиты 1Ex db IIB T6 Gb X / Ex tb IIIC T80°C Db X, степень защиты IP66/IP68. Габариты, мм: Lнар. 420, øнар. 131. Диапазон рабочих температур -60° ÷ +50°С. Холодный пуск. Напряжение питания 24V DС/AC. Мощность обогрева 31Вт. Максимальная потребляемая мощность 37Вт. В комплекте кронштейн крепления на стену и солнцезащитный козырёк. Камера CNE-451 00, разрешение 2592x1944 (5 Мр); чувствительность 0.006 лк (цвет, F1.2, АРУ вкл.)/ 0.009 лк (цвет, F1.6, АРУ вкл0.005 лк (ч/б, F1.4, АРУ вкл.); объектив 2,8-12 мм. | 80325
ТВК-82 IP ВБ | ТАХИОН | Видеокамера в термокожухе ТГБ-4Г Ex с маркировкой взрывозащиты 1Ex db IIB T6 Gb X / Ex tb IIIC T80°C Db X, степень защиты IP66/IP68. Габариты, мм: Lнар. 420, øнар. 131. Диапазон рабочих температур -60° ÷ +50°С. Холодный пуск. Напряжение питания 24V DС/AC. Мощность обогрева 31Вт. Максимальная потребляемая мощность 37Вт. В комплекте кронштейн крепления на стену и солнцезащитный козырёк. Камера CNE-451 00, Разрешение 2592x1944 (5 Мр); чувствительность 0.006 лк (цвет, F1.2, АРУ вкл.)/ 0.009 лк (цвет, F1.6, АРУ вкл0.005 лк (ч/б, F1.4, АРУ вкл.); объектив 5-50 мм. | 81750
ТВК-83 IP ВБ | ТАХИОН | Видеокамера в термокожухе ТГБ-4Г Ex с маркировкой взрывозащиты 1Ex db IIB T6 Gb X / Ex tb IIIC T80°C Db X, степень защиты IP66/IP68. Габариты, мм: Lнар. 420, øнар. 131. Диапазон рабочих температур -60° ÷ +50°С. Холодный пуск. Напряжение питания 24V DС/AC. Мощность обогрева 31Вт. Максимальная потребляемая мощность 37Вт. В комплекте кронштейн крепления на стену и солнцезащитный козырёк. Камера XNB-6000, разрешение 1945x1097 (2 Мр); чувствительность 0,01 лк (цвет)/ 0,001 лк (ч/б); объектив 2,8-12 мм. | 103275
ТВК-83 IP ВБ | ТАХИОН | Видеокамера в термокожухе ТГБ-4Г Ex с маркировкой взрывозащиты 1Ex db IIB T6 Gb X / Ex tb IIIC T80°C Db X, степень защиты IP66/IP68. Габариты, мм: Lнар. 420, øнар. 131. Диапазон рабочих температур -60° ÷ +50°С. Холодный пуск. Напряжение питания 24V DС/AC. Мощность обогрева 31Вт. Максимальная потребляемая мощность 37Вт. В комплекте кронштейн крепления на стену и солнцезащитный козырёк. Камера XNB-8000, разрешение 2616x1976 (5 Мр); чувствительность 0,9 лк (цвет)/ 0,009 лк (ч/б); объектив 4-10 мм. | 142800
ТВК-85 IP ВБ | ТАХИОН | Видеокамера в термокожухе ТГБ-4Г Ex с маркировкой взрывозащиты 1Ex db IIB T6 Gb X / Ex tb IIIC T80°C Db X, степень защиты IP66/IP68. Габариты, мм: Lнар. 420, øнар. 131. Диапазон рабочих температур -60° ÷ +50°С. Холодный пуск. Напряжение питания 24V DС/AC. Мощность обогрева 31Вт. Максимальная потребляемая мощность 37Вт. В комплекте кронштейн крепления на стену и солнцезащитный козырёк. Камера BHZ-1030 IP, разрешение 1920х1080 (2 Мр); чувствительность 0,1 лк (цвет)/ 0,01 лк (ч/б); 30хZoom (4,3-129 мм), автофокусировка. | 160425
ТВК-87 IP ВБ | ТАХИОН | Видеокамера в термокожухе ТГБ-4Г Ex с маркировкой взрывозащиты 1Ex db IIB T6 Gb X / Ex tb IIIC T80°C Db X, степень защиты IP66/IP68. Габариты, мм: Lнар. 420, øнар. 131. Диапазон рабочих температур -60° ÷ +50°С. Холодный пуск. Напряжение питания 24V DС/AC. Мощность обогрева 31Вт. Максимальная потребляемая мощность 37Вт. В комплекте кронштейн крепления на стену и солнцезащитный козырёк. Камера DC-B1203X, разрешение 1920x1080 (2 Мр); чувствительность 0,01 лк (цвет)/ 0,005 лк (ч/б); объектив 2,8-12 мм. | 91650
ТВК-87 IP ВБ | ТАХИОН | Видеокамера в термокожухе ТГБ-4Г Ex с маркировкой взрывозащиты 1Ex db IIB T6 Gb X / Ex tb IIIC T80°C Db X, степень защиты IP66/IP68. Габариты, мм: Lнар. 420, øнар. 131. Диапазон рабочих температур -60° ÷ +50°С. Холодный пуск. Напряжение питания 24V DС/AC. Мощность обогрева 31Вт. Максимальная потребляемая мощность 37Вт. В комплекте кронштейн крепления на стену и солнцезащитный козырёк. Камера DC-B1203X, разрешение 1920x1080 (2 Мр); чувствительность 0,01 лк (цвет)/ 0,005 лк (ч/б); объектив 5-50 мм. | 93075
ТВК-87 IP ВБ | ТАХИОН | Видеокамера в термокожухе ТГБ-4Г Ex с маркировкой взрывозащиты 1Ex db IIB T6 Gb X / Ex tb IIIC T80°C Db X, степень защиты IP66/IP68. Габариты, мм: Lнар. 420, øнар. 131. Диапазон рабочих температур -60° ÷ +50°С. Холодный пуск. Напряжение питания 24V DС/AC. Мощность обогрева 31Вт. Максимальная потребляемая мощность 37Вт. В комплекте кронштейн крепления на стену и солнцезащитный козырёк. Камера DC-B3303X, разрешение 2048 x 1536 (3 Мр); чувствительность 0,02 лк (цвет)/ 0,0007 лк (ч/б); объектив 2,8-12 мм. | 108525
ТВК-87 IP ВБ | ТАХИОН | Видеокамера в термокожухе ТГБ-4Г Ex с маркировкой взрывозащиты 1Ex db IIB T6 Gb X / Ex tb IIIC T80°C Db X, степень защиты IP66/IP68. Габариты, мм: Lнар. 420, øнар. 131. Диапазон рабочих температур -60° ÷ +50°С. Холодный пуск. Напряжение питания 24V DС/AC. Мощность обогрева 31Вт. Максимальная потребляемая мощность 37Вт. В комплекте кронштейн крепления на стену и солнцезащитный козырёк. Камера DC-B3303X, разрешение 2048 x 1536 (3 Мр); чувствительность 0,02 лк (цвет)/ 0,0007 лк (ч/б); объектив 5-50 мм. | 109875
ТВК-87 IP ВБ | ТАХИОН | Видеокамера в термокожухе ТГБ-4Г Ex с маркировкой взрывозащиты 1Ex db IIB T6 Gb X / Ex tb IIIC T80°C Db X, степень защиты IP66/IP68. Габариты, мм: Lнар. 420, øнар. 131. Диапазон рабочих температур -60° ÷ +50°С. Холодный пуск. Напряжение питания 24V DС/AC. Мощность обогрева 31Вт. Максимальная потребляемая мощность 37Вт. В комплекте кронштейн крепления на стену и солнцезащитный козырёк. Камера DC-Z1263, разрешение 1920 х 1080 (2 Мр); чувствительность 0,1 лк (цвет)/ 0,004 лк (ч/б); 18хZoom (4,7-84,6 мм), автофокусировка. | 124725
4.4 Взрывозащищенные сетевые видеокамеры с питанием по PoE+ (802.3at)
ТВК-80 PoE+ ВБ | ТАХИОН | Видеокамера в термокожухе ТГБ-4Г Ex с маркировкой взрывозащиты 1Ex db IIB T6 Gb X / Ex tb IIIC T80°C Db X, степень защиты IP66/IP68. Габариты, мм: Lнар. 420, øнар. 131. Диапазон рабочих температур -45° ÷ +50°С. Холодный пуск. Питание термокожуха по стандарту IEEE 802.3at (PoE+). Максимальная потребляемая мощность 25Вт. В комплекте кронштейн крепления на стену и солнцезащитный козырёк. Ввод кабелей через гермовводы. Камера Apix Box/S2 Expert (II), разрешение 1920х1080 (2 Мр); чувствительность 0,002 лк (цвет)/ 0,0002 лк (ч/б); объектив 4-10 мм. | 126225
ТВК-80 PoE+ ВБ | ТАХИОН | Видеокамера в термокожухе ТГБ-4Г Ex с маркировкой взрывозащиты 1Ex db IIB T6 Gb X / Ex tb IIIC T80°C Db X, степень защиты IP66/IP68. Габариты, мм: Lнар. 420, øнар. 131. Диапазон рабочих температур -45° ÷ +50°С. Холодный пуск. Питание термокожуха по стандарту IEEE 802.3at (PoE+). Максимальная потребляемая мощность 25Вт. В комплекте кронштейн крепления на стену и солнцезащитный козырёк. Ввод кабелей через гермовводы. Камера Apix Box/E4 (II), разрешение 2592х1520 (4 Мр); чувствительность 0,1 лк (цвет)/ 0,01 лк (ч/б); объектив 2,8-12 мм. | 77925
ТВК-80 PoE+ ВБ | ТАХИОН | Видеокамера в термокожухе ТГБ-4Г Ex с маркировкой взрывозащиты 1Ex db IIB T6 Gb X / Ex tb IIIC T80°C Db X, степень защиты IP66/IP68.Габариты, мм: Lнар. 420, øнар. 131. Диапазон рабочих температур -45° ÷ +50°С. Холодный пуск. Питание термокожуха по стандарту IEEE 802.3at (PoE+). Максимальная потребляемая мощность 25Вт. В комплекте кронштейн крепления на стену и солнцезащитный козырёк. Ввод кабелей через гермовводы. Камера Apix Box/E4 (II), разрешение 2592х1520 (4 Мр); чувствительность 0,1 лк (цвет)/ 0,01 лк (ч/б); объектив 5-50 мм. | 80700
ТВК-80 PoE+ ВБ | ТАХИОН | Видеокамера в термокожухе ТГБ-4Г Ex с маркировкой взрывозащиты 1Ex db IIB T6 Gb X / Ex tb IIIC T80°C Db X, степень защиты IP66/IP68. Габариты, мм: Lнар. 420, øнар. 131. Диапазон рабочих температур -45° ÷ +50°С. Холодный пуск. Питание термокожуха по стандарту IEEE 802.3at (PoE+). Максимальная потребляемая мощность 25Вт. В комплекте кронштейн крепления на стену и солнцезащитный козырёк. Ввод кабелей через гермовводы. Камера Apix 33ZBox/M3, разрешение 2065х1553 (3 Мр); чувствительность 0,04 лк (цвет)/ 0,002 лк (ч/б); 33xZoom (4,5-152 мм), автофокусировка. | 154500
ТВК-82 PoE+ ВБ | ТАХИОН | Видеокамера в термокожухе ТГБ-4Г Ex с маркировкой взрывозащиты 1Ex db IIB T6 Gb X / Ex tb IIIC T80°C Db X, степень защиты IP66/IP68. Габариты, мм: Lнар. 420, øнар. 131. Диапазон рабочих температур -45° ÷ +50°С. Холодный пуск. Питание термокожуха по стандарту IEEE 802.3at (PoE+). Максимальная потребляемая мощность 25Вт. В комплекте кронштейн крепления на стену и солнцезащитный козырёк. Ввод кабелей через гермовводы. Камера CNE-451 00, разрешение 2592x1944 (5 Мр); чувствительность 0.006 лк (цвет, F1.2, АРУ вкл.)/ 0.009 лк (цвет, F1.6, АРУ вкл0.005 лк (ч/б, F1.4, АРУ вкл.); объектив 2,8-12 мм. | 86550
ТВК-82 PoE+ ВБ | ТАХИОН | Видеокамера в термокожухе ТГБ-4Г Ex с маркировкой взрывозащиты 1Ex db IIB T6 Gb X / Ex tb IIIC T80°C Db X, степень защиты IP66/IP68. Габариты, мм: Lнар. 420, øнар. 131. Диапазон рабочих температур -45° ÷ +50°С. Холодный пуск. Питание термокожуха по стандарту IEEE 802.3at (PoE+). Максимальная потребляемая мощность 25Вт. В комплекте кронштейн крепления на стену и солнцезащитный козырёк. Ввод кабелей через гермовводы. Камера CNE-451 00, разрешение 2592x1944 (5 Мр); чувствительность 0.006 лк (цвет, F1.2, АРУ вкл.)/ 0.009 лк (цвет, F1.6, АРУ вкл0.005 лк (ч/б, F1.4, АРУ вкл.); объектив 5 - 50 мм. | 87975
ТВК-83 PoE+ ВБ | ТАХИОН | Видеокамера в термокожухе ТГБ-4Г Ex с маркировкой взрывозащиты 1Ex db IIB T6 Gb X / Ex tb IIIC T80°C Db X, степень защиты IP66/IP68. Габариты, мм: Lнар. 420, øнар. 131. Диапазон рабочих температур -45° ÷ +50°С. Холодный пуск. Питание термокожуха по стандарту IEEE 802.3at (PoE+). Максимальная потребляемая мощность 25Вт. В комплекте кронштейн крепления на стену и солнцезащитный козырёк. Ввод кабелей через гермовводы. Камера XNB-6000, разрешение 1945x1097 (2 Мр); чувствительность 0,01 лк (цвет)/ 0,001 лк (ч/б); объектив 2,8-12 мм. | 105375
ТВК-83 PoE+ ВБ | ТАХИОН | Видеокамера в термокожухе ТГБ-4Г Ex с маркировкой взрывозащиты 1Ex db IIB T6 Gb X / Ex tb IIIC T80°C Db X, степень защиты IP66/IP68. Габариты, мм: Lнар. 420, øнар. 131. Диапазон рабочих температур -45° ÷ +50°С. Холодный пуск. Питание термокожуха по стандарту IEEE 802.3at (PoE+). Максимальная потребляемая мощность 25Вт. В комплекте кронштейн крепления на стену и солнцезащитный козырёк. Ввод кабелей через гермовводы. Камера XNB-8000, разрешение 2616x1976 (5 Мр); чувствительность 0,9 лк (цвет)/ 0,009 лк (ч/б); объектив 4-10 мм. | 144825
ТВК-85 PoE+ ВБ | ТАХИОН | Видеокамера в термокожухе ТГБ-4Г Ex с маркировкой взрывозащиты 1Ex db IIB T6 Gb X / Ex tb IIIC T80°C Db X, степень защиты IP66/IP68. Габариты, мм: Lнар. 420, øнар. 131. Диапазон рабочих температур -45° ÷ +50°С. Холодный пуск. Питание термокожуха по стандарту IEEE 802.3at (PoE+). Максимальная потребляемая мощность 25Вт. В комплекте кронштейн крепления на стену и солнцезащитный козырёк. Ввод кабелей через гермовводы. Камера BHZ-1030 IP, разрешение 1920х1080 (2 Мр); чувствительность 0,1 лк (цвет)/ 0,01 лк (ч/б); 30хZoom (4,3-129 мм), автофокусировка. | 162450
ТВК-87 PoE+ ВБ | ТАХИОН | Видеокамера в термокожухе ТГБ-4Г Ex с маркировкой взрывозащиты 1Ex db IIB T6 Gb X / Ex tb IIIC T80°C Db X, степень защиты IP66/IP68. Габариты, мм: Lнар. 420, øнар. 131. Диапазон рабочих температур -45° ÷ +50°С. Холодный пуск. Питание термокожуха по стандарту IEEE 802.3at (PoE+). Максимальная потребляемая мощность 25Вт. В комплекте кронштейн крепления на стену и солнцезащитный козырёк. Ввод кабелей через гермовводы. Камера DC-B1203X, разрешение 1920x1080 (2 Мр); чувствительность 0,01 лк (цвет)/ 0,005 лк (ч/б); объектив 2,8-12 мм. | 93750
ТВК-87 PoE+ ВБ | ТАХИОН | Видеокамера в термокожухе ТГБ-4Г Ex с маркировкой взрывозащиты 1Ex db IIB T6 Gb X / Ex tb IIIC T80°C Db X, степень защиты IP66/IP68. Габариты, мм: Lнар. 420, øнар. 131. Диапазон рабочих температур -45° ÷ +50°С. Холодный пуск. Питание термокожуха по стандарту IEEE 802.3at (PoE+). Максимальная потребляемая мощность 25Вт. В комплекте кронштейн крепления на стену и солнцезащитный козырёк. Ввод кабелей через гермовводы. Камера DC-B1203X, разрешение 1920x1080 (2 Мр); чувствительность 0,01 лк (цвет)/ 0,005 лк (ч/б); объектив 5-50 мм. | 95100
ТВК-87 PoE+ ВБ | ТАХИОН | Видеокамера в термокожухе ТГБ-4Г Ex с маркировкой взрывозащиты 1Ex db IIB T6 Gb X / Ex tb IIIC T80°C Db X, степень защиты IP66/IP68. Габариты, мм: Lнар. 420, øнар. 131. Диапазон рабочих температур -45° ÷ +50°С. Холодный пуск. Питание термокожуха по стандарту IEEE 802.3at (PoE+). Максимальная потребляемая мощность 25Вт. В комплекте кронштейн крепления на стену и солнцезащитный козырёк. Ввод кабелей через гермовводы. Камера DC-B3303X, разрешение 2048 x 1536 (3 Мр); чувствительность 0,02 лк (цвет)/ 0,0007 лк (ч/б); объектив 2,8-12 мм. | 110550
ТВК-87 PoE+ ВБ | ТАХИОН | Видеокамера в термокожухе ТГБ-4Г Ex с маркировкой взрывозащиты 1Ex db IIB T6 Gb X / Ex tb IIIC T80°C Db X, степень защиты IP66/IP68. Габариты, мм: Lнар. 420, øнар. 131. Диапазон рабочих температур -45° ÷ +50°С. Холодный пуск. Питание термокожуха по стандарту IEEE 802.3at (PoE+). Максимальная потребляемая мощность 25Вт. В комплекте кронштейн крепления на стену и солнцезащитный козырёк. Ввод кабелей через гермовводы. Камера DC-B3303X, разрешение 2048 x 1536 (3 Мр); чувствительность 0,02 лк (цвет)/ 0,0007 лк (ч/б); объектив 5-50 мм. | 111975
ТВК-87 PoE+ ВБ | ТАХИОН | Видеокамера в термокожухе ТГБ-4Г Ex с маркировкой взрывозащиты 1Ex db IIB T6 Gb X / Ex tb IIIC T80°C Db X, степень защиты IP66/IP68. Габариты, мм: Lнар. 420, øнар. 131. Диапазон рабочих температур -45° ÷ +50°С. Холодный пуск. Питание термокожуха по стандарту IEEE 802.3at (PoE+). Максимальная потребляемая мощность 25Вт. В комплекте кронштейн крепления на стену и солнцезащитный козырёк. Ввод кабелей через гермовводы. Камера DC-Z1263, разрешение 1920 х 1080 (2 Мр); чувствительность 0,1 лк (цвет)/ 0,004 лк (ч/б); 18хZoom (4,7-84,6 мм), автофокусировка. | 126750
4.5 Видеокамеры взрывозащищенные сетевые поворотные
КТП-1 ВБ | ТАХИОН | Комплекс телевизионный поворотный. Управление изделием осуществляется через сеть Ethernet. Маркировка взрывозащиты 1ЕхdIIВТ6Х, степень защиты IP66. Диапазон рабочих температур -60° ÷ +50°С. Напряжение питания 24V DC/AC. Потребляемая мощность не более 120Вт. Камера Evidence 33ZBox/M3, 1/2.8’’ Sony Starvis IMX123 CMOS 3M, разрешение 2065x1553, чувствительность 0,04 (цвет) / 0,002 (ч/б), 33ХZoom (4.5 - 152 мм), автофокусировка. | 950250
КТП-1 ВБ | ТАХИОН | Комплекс телевизионный поворотный. Управление изделием осуществляется через сеть Ethernet. Маркировка взрывозащиты 1ЕхdIIВТ6Х, степень защиты IP66. Диапазон рабочих температур -60° ÷ +50°С. Напряжение питания 24V DC/AC. Потребляемая мощность не более 120Вт. Камера BHZ-1030IP, 1/2.8’’ Sony Progressive scan CMOS, разрешение 1920 x 1080, чувствительность 0,1, 30ХZoom (4,3 - 129 мм), автофокусировка. | 956850
КТП-1 ВБ | ТАХИОН | Комплекс телевизионный поворотный. Управление изделием осуществляется через сеть Ethernet. Маркировка взрывозащиты 1ЕхdIIВТ6Х, степень защиты IP66. Диапазон рабочих температур -60° ÷ +50°С. Напряжение питания 24V DC/AC. Потребляемая мощность не более 120Вт. Камера IDIS DC-Z1263, 1/2,8” CMOS, разрешение 1920 x 1080, чувствительность 0,1 (цвет) / 0,004 (ч/б), 18ХZoom (4,7 - 84,6 мм), автофокусировка. | 914925
5. Прожекторы
5.1 Прожекторы инфракрасные
ПИП-30/20 | ТАХИОН | Прожектор инфракрасный периметровый предназначен для освещения объектов в инфракрасном спектре в условиях недостаточной освещенности и в полной темноте. Предельная дальность с освещенностью 1лк до 32м. Угол освещения 20°. Порог включения, лк 10 ± 5. Длина волны, нм 850. Напряжение питания 12-24VDC, Passive PoE (24V). Потребляемая мощность (режим освещения/ждущий режим) 3 Вт/0,25Вт. Диапазон рабочих температур -40° ÷ +50°С. Степень защиты IP66/IP68. | 5437.5
ПИП-50/10 | ТАХИОН | Прожектор инфракрасный периметровый предназначен для освещения объектов в инфракрасном спектре в условиях недостаточной освещенности и в полной темноте. Предельная дальность с освещенностью 1лк до 70м. Угол освещения 10°. Порог включения, лк 10 ± 5. Длина волны, нм 850. Напряжение питания 12-24VDC, Passive PoE (24V). Потребляемая мощность (режим освещения/ждущий режим) 3 Вт/0,25Вт. Диапазон рабочих температур -40° ÷ +50°С. Степень защиты IP66/IP68. | 5437.5
ПИП-50/20 | ТАХИОН | Прожектор инфракрасный периметровый предназначен для освещения объектов в инфракрасном спектре в условиях недостаточной освещенности и в полной темноте. Предельная дальность с освещенностью 1лк до 70м. Угол освещения 20°. Порог включения, лк 10 ± 5. Длина волны, нм 850. Напряжение питания 12-24VDC, Passive PoE (24V). Потребляемая мощность (режим освещения/ждущий режим) 6,5 Вт/0,25Вт. Диапазон рабочих температур -40° ÷ +50°С. Степень защиты IP66/IP68. | 6825
ПИП-25/45 | ТАХИОН | Прожектор инфракрасный периметровый предназначен для освещения объектов в инфракрасном спектре в условиях недостаточной освещенности и в полной темноте. Предельная дальность с освещенностью 1лк до 35м. Угол освещения 45°. Порог включения, лк 10 ± 5. Длина волны, нм 850. Напряжение питания 12-24VDC, Passive PoE (24V). Потребляемая мощность (режим освещения/ждущий режим) 6,5 Вт/0,25Вт. Диапазон рабочих температур -40° ÷ +50°С. Степень защиты IP66/IP68. | 6825
ПИП-20/60 | ТАХИОН | Прожектор инфракрасный периметровый предназначен для освещения объектов в инфракрасном спектре в условиях недостаточной освещенности и в полной темноте. Предельная дальность с освещенностью 1лк до 30м. Угол освещения 60°. Порог включения, лк 10 ± 5. Длина волны, нм 850. Напряжение питания 12-24VDC, Passive PoE (24V). Потребляемая мощность (режим освещения/ждущий режим) 6,5 Вт/0,25Вт. Диапазон рабочих температур -40° ÷ +50°С. Степень защиты IP66/IP68. | 6825
ПИП-50/20 А | ТАХИОН | Прожектор инфракрасный периметровый предназначен для освещения объектов в инфракрасном спектре в условиях недостаточной освещенности и в полной темноте. Предельная дальность с освещенностью 1лк до 70м. Угол освещения 20°. Порог включения, лк 10 ± 5. Длина волны, нм 850. Напряжение питания 12VDC. Потребляемая мощность (режим освещения/ждущий режим) 6,5 Вт/0,25Вт, при включенном обогреве 3Вт - 9,5Вт/3,25Вт. Диапазон рабочих температур -60° ÷ +50°С. Степень защиты IP66/IP68. | 7200
ПИП-25/45 А | ТАХИОН | Прожектор инфракрасный периметровый предназначен для освещения объектов в инфракрасном спектре в условиях недостаточной освещенности и в полной темноте. Предельная дальность с освещенностью 1лк до 35м. Угол освещения 45°. Порог включения, лк 10 ± 5. Длина волны, нм 850. Напряжение питания 12VDC. Потребляемая мощность (режим освещения/ждущий режим) 6,5 Вт/0,25Вт, при включенном обогреве 3Вт - 9,5Вт/3,25Вт. Диапазон рабочих температур -60° ÷ +50°С. Степень защиты IP66/IP68. | 7200
ПИП-20/60 А | ТАХИОН | Прожектор инфракрасный периметровый предназначен для освещения объектов в инфракрасном спектре в условиях недостаточной освещенности и в полной темноте. Предельная дальность с освещенностью 1лк до 30м. Угол освещения 60°. Порог включения, лк 10 ± 5. Длина волны, нм 850. Напряжение питания 12VDC. Потребляемая мощность (режим освещения/ждущий режим) 6,5 Вт/0,25Вт, при включенном обогреве 3Вт - 9,5Вт/3,25Вт. Диапазон рабочих температур -60° ÷ +50°С. Степень защиты IP66/IP68. | 7200
5.2 Прожекторы белого света
ПБС-50/20 | ТАХИОН | Прожектор белого света предназначен для освещения объектов в инфракрасном спектре в условиях недостаточной освещенности и в полной темноте. Предельная дальность с освещенностью 1лк до 70м. Угол освещения 20°. Порог включения, лк 10 ± 5. Цветовая температура, К 3000-3200. Напряжение питания 12-24VDC, Passive PoE (24V). Потребляемая мощность (режим освещения/ждущий режим) 7,5 Вт/0,25Вт. Диапазон рабочих температур -40° ÷ +50°С. Степень защиты IP66/IP68. | 6825
ПБС-25/45 | ТАХИОН | Прожектор белого света предназначен для освещения объектов в инфракрасном спектре в условиях недостаточной освещенности и в полной темноте. Предельная дальность с освещенностью 1лк до 35м. Угол освещения 45°. Порог включения, лк 10 ± 5. Цветовая температура, К 3000-3200. Напряжение питания 12-24VDC, Passive PoE (24V). Потребляемая мощность (режим освещения/ждущий режим) 7,5 Вт/0,25Вт. Диапазон рабочих температур -40° ÷ +50°С. Степень защиты IP66/IP68. | 6825
ПБС-20/60 | ТАХИОН | Прожектор белого света предназначен для освещения объектов в инфракрасном спектре в условиях недостаточной освещенности и в полной темноте. Предельная дальность с освещенностью 1лк до 30м. Угол освещения 60°. Порог включения, лк 10 ± 5. Цветовая температура, К 3000-3200. Напряжение питания 12-24VDC, Passive PoE (24V). Потребляемая мощность (режим освещения/ждущий режим) 7,5 Вт/0,25Вт. Диапазон рабочих температур -40° ÷ +50°С. Степень защиты IP66/IP68. | 6825
ПБС-50/20 А | ТАХИОН | Прожектор белого света предназначен для освещения объектов в инфракрасном спектре в условиях недостаточной освещенности и в полной темноте. Предельная дальность с освещенностью 1лк до 70м. Угол освещения 20°. Порог включения, лк 10 ± 5. Цветовая температура, К 3000-3200. Напряжение питания 12VDC. Потребляемая мощность (режим освещения/ждущий режим) 7,5 Вт/0,25Вт, при включенном обогреве 3Вт - 10,5Вт/3,25Вт. Диапазон рабочих температур -60° ÷ +50°С. Степень защиты IP66/IP68. | 7200
ПБС-25/45 А | ТАХИОН | Прожектор белого света предназначен для освещения объектов в инфракрасном спектре в условиях недостаточной освещенности и в полной темноте. Предельная дальность с освещенностью 1лк до 35м. Угол освещения 45°. Порог включения, лк 10 ± 5. Цветовая температура, К 3000-3200. Напряжение питания 12VDC. Потребляемая мощность (режим освещения/ждущий режим) 7,5 Вт/0,25Вт, при включенном обогреве 3Вт - 10,5Вт/3,25Вт. Диапазон рабочих температур -60° ÷ +50°С. Степень защиты IP66/IP68. | 7200
ПБС-20/60 А | ТАХИОН | Прожектор белого света предназначен для освещения объектов в инфракрасном спектре в условиях недостаточной освещенности и в полной темноте. Предельная дальность с освещенностью 1лк до 30м. Угол освещения 60°. Порог включения, лк 10 ± 5. Цветовая температура, К 3000-3200. Напряжение питания 12VDC. Потребляемая мощность (режим освещения/ждущий режим) 7,5 Вт/0,25Вт, при включенном обогреве 3Вт - 10,5Вт/3,25Вт. Диапазон рабочих температур -60° ÷ +50°С. Степень защиты IP66/IP68. | 7200
5.3 Прожекторы взрывозащищенные инфракрасные
ПИП-50/20 ВБ исп.88 | ТАХИОН | Прожектор инфракрасный периметровый взрывозащищенный предназначен для освещения объектов в инфракрасном спектре в условиях недостаточной освещенности и в полной темноте. Предельная дальность с освещенностью 1лк до 70м. Угол освещения 20°. Порог включения, лк 10 ± 5. Длина волны, нм 850. Напряжение питания 12-24VDC, Passive PoE (24V). Потребляемая мощность (режим освещения/ждущий режим) 6,5 Вт/0,25Вт. Диапазон рабочих температур -40° ÷ +50°С. Степень защиты IP66/IP68. Класс взрывозащиты 1Ex db IIC T6 Gb X / Ex tb IIIC T80°C Db X. | 31875
ПИП-25/45 ВБ исп.88 | ТАХИОН | Прожектор инфракрасный периметровый взрывозащищенный предназначен для освещения объектов в инфракрасном спектре в условиях недостаточной освещенности и в полной темноте. Предельная дальность с освещенностью 1лк до 35м. Угол освещения 45°. Порог включения, лк 10 ± 5. Длина волны, нм 850. Напряжение питания 12-24VDC, Passive PoE (24V). Потребляемая мощность (режим освещения/ждущий режим) 6,5 Вт/0,25Вт. Диапазон рабочих температур -40° ÷ +50°С. Степень защиты IP66/IP68. Класс взрывозащиты 1Ex db IIC T6 Gb X / Ex tb IIIC T80°C Db X. | 31875
ПИП-20/60 ВБ исп.88 | ТАХИОН | Прожектор инфракрасный периметровый взрывозащищенный предназначен для освещения объектов в инфракрасном спектре в условиях недостаточной освещенности и в полной темноте. Предельная дальность с освещенностью 1лк до 30м. Угол освещения 60°. Порог включения, лк 10 ± 5. Длина волны, нм 850. Напряжение питания 12-24VDC, Passive PoE (24V). Потребляемая мощность (режим освещения/ждущий режим) 6,5 Вт/0,25Вт. Диапазон рабочих температур -40° ÷ +50°С. Степень защиты IP66/IP68. Класс взрывозащиты 1Ex db IIC T6 Gb X / Ex tb IIIC T80°C Db X. | 31875
ПИП-50/20 ВБ исп.88 А | ТАХИОН | Прожектор инфракрасный периметровый взрывозащищенный предназначен для освещения объектов в инфракрасном спектре в условиях недостаточной освещенности и в полной темноте. Предельная дальность с освещенностью 1лк до 70м. Угол освещения 20°. Порог включения, лк 10 ± 5. Длина волны, нм 850. Напряжение питания 12VDC. Потребляемая мощность (режим освещения/ждущий режим) 6,5 Вт/0,25Вт, при включенном обогреве 3Вт - 9,5Вт/3,25Вт. Диапазон рабочих температур -60° ÷ +50°С. Степень защиты IP66/IP68. Класс взрывозащиты 1Ex db IIC T6 Gb X / Ex tb IIIC T80°C Db X. | 32625
ПИП-25/45 ВБ исп.88 А | ТАХИОН | Прожектор инфракрасный периметровый взрывозащищенный предназначен для освещения объектов в инфракрасном спектре в условиях недостаточной освещенности и в полной темноте. Предельная дальность с освещенностью 1лк до 35м. Угол освещения 45°. Порог включения, лк 10 ± 5. Длина волны, нм 850. Напряжение питания 12VDC. Потребляемая мощность (режим освещения/ждущий режим) 6,5 Вт/0,25Вт, при включенном обогреве 3Вт - 9,5Вт/3,25Вт. Диапазон рабочих температур -60° ÷ +50°С. Степень защиты IP66/IP68. Класс взрывозащиты 1Ex db IIC T6 Gb X / Ex tb IIIC T80°C Db X. | 32625
ПИП-20/60 ВБ исп.88 А | ТАХИОН | Прожектор инфракрасный периметровый взрывозащищенный предназначен для освещения объектов в инфракрасном спектре в условиях недостаточной освещенности и в полной темноте. Предельная дальность с освещенностью 1лк до 30м. Угол освещения 60°. Порог включения, лк 10 ± 5. Длина волны, нм 850. Напряжение питания 12VDC. Потребляемая мощность (режим освещения/ждущий режим) 6,5 Вт/0,25Вт, при включенном обогреве 3Вт - 9,5Вт/3,25Вт. Диапазон рабочих температур -60° ÷ +50°С. Степень защиты IP66/IP68. Класс взрывозащиты 1Ex db IIC T6 Gb X / Ex tb IIIC T80°C Db X. | 32625
5.4 Прожекторы взрывозащищенные белого света
ПБС-50/20 ВБ исп.88 | ТАХИОН | Прожектор белого света взрывозащищенный предназначен для освещения объектов в инфракрасном спектре в условиях недостаточной освещенности и в полной темноте. Предельная дальность с освещенностью 1лк до 70м. Угол освещения 20°. Порог включения, лк 10 ± 5. Цветовая температура, К 3000-3200. Напряжение питания 12-24VDC, Passive PoE (24V). Потребляемая мощность (режим освещения/ждущий режим) 7,5 Вт/0,25Вт. Диапазон рабочих температур -40° ÷ +50°С. Степень защиты IP66/IP68. Класс взрывозащиты 1Ex db IIC T6 Gb X / Ex tb IIIC T80°C Db X. | 31875
ПБС-25/45 ВБ исп.88 | ТАХИОН | Прожектор белого света взрывозащищенный предназначен для освещения объектов в инфракрасном спектре в условиях недостаточной освещенности и в полной темноте. Предельная дальность с освещенностью 1лк до 35м. Угол освещения 45°. Порог включения, лк 10 ± 5. Цветовая температура, К 3000-3200. Напряжение питания 12-24VDC, Passive PoE (24V). Потребляемая мощность (режим освещения/ждущий режим) 7,5 Вт/0,25Вт. Диапазон рабочих температур -40° ÷ +50°С. Степень защиты IP66/IP68. Класс взрывозащиты 1Ex db IIC T6 Gb X / Ex tb IIIC T80°C Db X. | 31875
ПБС-20/60 ВБ исп.88 | ТАХИОН | Прожектор белого света взрывозащищенный предназначен для освещения объектов в инфракрасном спектре в условиях недостаточной освещенности и в полной темноте. Предельная дальность с освещенностью 1лк до 30м. Угол освещения 60°. Порог включения, лк 10 ± 5. Цветовая температура, К 3000-3200. Напряжение питания 12-24VDC, Passive PoE (24V). Потребляемая мощность (режим освещения/ждущий режим) 7,5 Вт/0,25Вт. Диапазон рабочих температур -40° ÷ +50°С. Степень защиты IP66/IP68. Класс взрывозащиты 1Ex db IIC T6 Gb X / Ex tb IIIC T80°C Db X. | 31875
ПБС-50/20 ВБ исп.88 А | ТАХИОН | Прожектор белого света взрывозащищенный предназначен для освещения объектов в инфракрасном спектре в условиях недостаточной освещенности и в полной темноте. Предельная дальность с освещенностью 1лк до 70м. Угол освещения 20°. Порог включения, лк 10 ± 5. Цветовая температура, К 3000-3200. Напряжение питания 12VDC. Потребляемая мощность (режим освещения/ждущий режим) 7,5 Вт/0,25Вт, при включенном обогреве 3Вт - 10,5Вт/3,25Вт. Диапазон рабочих температур -60° ÷ +50°С. Степень защиты IP66/IP68. Класс взрывозащиты 1Ex db IIC T6 Gb X / Ex tb IIIC T80°C Db X. | 32625
ПБС-25/45 ВБ исп.88 А | ТАХИОН | Прожектор белого света взрывозащищенный предназначен для освещения объектов в инфракрасном спектре в условиях недостаточной освещенности и в полной темноте. Предельная дальность с освещенностью 1лк до 35м. Угол освещения 45°. Порог включения, лк 10 ± 5. Цветовая температура, К 3000-3200. Напряжение питания 12VDC. Потребляемая мощность (режим освещения/ждущий режим) 7,5 Вт/0,25Вт, при включенном обогреве 3Вт - 10,5Вт/3,25Вт. Диапазон рабочих температур -60° ÷ +50°С. Степень защиты IP66/IP68. Класс взрывозащиты 1Ex db IIC T6 Gb X / Ex tb IIIC T80°C Db X. | 32625
ПБС-20/60 ВБ исп.88 А | ТАХИОН | Прожектор белого света взрывозащищенный предназначен для освещения объектов в инфракрасном спектре в условиях недостаточной освещенности и в полной темноте. Предельная дальность с освещенностью 1лк до 30м. Угол освещения 60°. Порог включения, лк 10 ± 5. Цветовая температура, К 3000-3200. Напряжение питания 12VDC. Потребляемая мощность (режим освещения/ждущий режим) 7,5 Вт/0,25Вт, при включенном обогреве 3Вт - 10,5Вт/3,25Вт. Диапазон рабочих температур -60° ÷ +50°С. Степень защиты IP66/IP68. Класс взрывозащиты 1Ex db IIC T6 Gb X / Ex tb IIIC T80°C Db X. | 32625
6. Комплекты системы видеонаблюдения
6.1 Комплекты системы видеонаблюдения
КСВ-24 | ТАХИОН | Комплект системы видеонаблюдения для организации IP-видеонаблюдения. Комплект состоит из: узла системы видеонаблюдения УСВ-24; 4-х IP-видеокамер ТВК-15 IP с комплектом кабелей снижения длиной 5м. Диапазон рабочих температур -40° ÷ +50°C. Напряжение питания 230VAC. Степень защиты IP66. | 67425
7. Аксессуары для термокожухов и видеокамер
7.1 Аксессуары для термокожухов и видеокамер
СО-1 Ex | ТАХИОН | Стеклоочиститель взрывобезопасный для термокожухов и видеокамер. Корпус из нержавеющей стали. В комплекте блок управления стеклоочистителем. | 39585
СО-2 | ТАХИОН | Стеклоочиститель для очистки стекла термокожуха видеокамеры от воды и снега, которые удаляются щеткой с электрическим приводом, а также от загрязнения стекла (при комплектации омывателем и бачком омывателя). | 24600
Омыватель | ТАХИОН | Омыватель для стеклоочистителя. Включает в себя форсунку, трубку подачи жидкости и крепеж (для СО-2 и СО-1 Ex). | 1275
Бачок омывателя | ТАХИОН | Бачок омывателя с насосом и датчиком уровня жидкости для установки в термошкаф (для СО-2 и СО-1 Ex). | 5400
КОСВ | ТАХИОН | Комплект очистки стекла видеокамеры для очистки стекла термокожуха видеокамеры от воды, снега и загрязнений с помощью механической щетки с использованием омывающей жидкости. Состав: СО-2 с БУС-1, термошкаф ТШ-3-09 , омыватель, бачок омывателя. | 70950
КОСВН | ТАХИОН | Комплект очистки стекла видеокамеры для очистки стекла термокожуха видеокамеры от воды, снега и загрязнений с помощью механической щетки с использованием омывающей жидкости. Состав: СО-1 Ex с БУС-1, термошкаф ТШН-3-09 , омыватель, бачок омывателя. Корпус выполнен из нержавеющей стали. | 147937.5
КТ-400 | ТАХИОН | Кронштейн настенный длиной 400мм предназначен для крепления до 2-х видеокамер. | 2925
КТ-600 | ТАХИОН | Кронштейн настенный длиной 600мм предназначен для крепления до 3-х видеокамер. | 3225
КТУ-400 | ТАХИОН | Кронштейн настенный усиленный длиной 400мм предназначен для крепления до 2-х видеокамер. | 4425
КТУ-600 | ТАХИОН | Кронштейн настенный усиленный длиной 600мм предназначен для крепления до 3-х видеокамер. | 5925
8. Термошкафы
8.1 Термошкафы с обогревом
ТШ-1 | ТАХИОН | Термошкаф с обогревом для установки в нем телевизионного, либо другого электронного оборудования. Диапазон рабочих температур -60° ÷ +50°С. Степень защиты IP66. Потребляемая мощность 178 Вт. Напряжение питания 230V ± 10% AC, 6A. Габаритные размеры (без гермовводов) 600x600x210 мм. | 38625
ТШ-11 | ТАХИОН | Термошкаф с обогревом для установки в нем телевизионного, либо другого электронного оборудования. Диапазон рабочих температур -40° ÷ +50°С. Степень защиты IP66. Потребляемая мощность 100 Вт. Напряжение питания 230V ± 10% AC, 6A. Габаритные размеры 600x600x210 мм. | 27900
ТШ-2 | ТАХИОН | Термошкаф с обогревом для установки в нем телевизионного, либо другого электронного оборудования. Диапазон рабочих температур -60° ÷ +50°С. Степень защиты IP66. Потребляемая мощность 218 Вт. Напряжение питания 230V ± 10% AC, 6A. Габаритные размеры (без гермовводов) 600x760x350 мм. | 53700
ТШ-12 | ТАХИОН | Термошкаф с обогревом для установки в нем телевизионного, либо другого электронного оборудования. Диапазон рабочих температур -40° ÷ +50°С. Степень защиты IP66. Потребляемая мощность 160 Вт. Напряжение питания 230V ± 10% AC, 6A. Габаритные размеры 600x760x350 мм. | 43725
ТШ-3 | ТАХИОН | Термошкаф с обогревом для установки в нем телевизионного, либо другого электронного оборудования. Диапазон рабочих температур -60° ÷ +50°С. Степень защиты IP66. Потребляемая мощность 102 Вт. Напряжение питания 230V ± 10% AC, 6A. Габаритные размеры (без гермовводов) 400x500x210 мм. | 29175
ТШ-13 | ТАХИОН | Термошкаф с обогревом для установки в нем телевизионного, либо другого электронного оборудования. Диапазон рабочих температур -40° ÷ +50°С. Степень защиты IP66. Потребляемая мощность 60 Вт. Напряжение питания 230V ± 10% AC, 6A. Габаритные размеры 400x500x210 мм. | 21225
ТШ-5 | ТАХИОН | Термошкаф с обогревом для установки в нем телевизионного, либо другого электронного оборудования. Диапазон рабочих температур -60° ÷ +50°С. Степень защиты IP66. Потребляемая мощность 318 Вт. Напряжение питания 230V ± 10% AC, 6A. Габаритные размеры (без гермовводов) 600x1200x300 мм. | 67200
ТШ-15 | ТАХИОН | Термошкаф с обогревом для установки в нем телевизионного, либо другого электронного оборудования. Диапазон рабочих температур -40° ÷ +50°С. Степень защиты IP66. Потребляемая мощность 218 Вт. Напряжение питания 230V ± 10% AC, 6A. Габаритные размеры 600x1200x300 мм. | 49200
ТШ-6 | ТАХИОН | Термошкаф с обогревом для установки в нем телевизионного, либо другого электронного оборудования. Диапазон рабочих температур -60° ÷ +50°С. Степень защиты IP66. Потребляемая мощность 66 Вт. Напряжение питания 230V ± 10% AC, 6A. Габаритные размеры (без гермовводов) 300x380x155 мм. | 19800
ТШ-16 | ТАХИОН | Термошкаф с обогревом для установки в нем телевизионного, либо другого электронного оборудования. Диапазон рабочих температур -40° ÷ +50°С. Степень защиты IP66. Потребляемая мощность 40 Вт. Напряжение питания 230V ± 10% AC, 6A. Габаритные размеры 300x380x155 мм. | 16500
ТШ-7 | ТАХИОН | Термошкаф с обогревом для установки в нем телевизионного, либо другого электронного оборудования. Диапазон рабочих температур -60° ÷ +50°С. Степень защиты IP66. Потребляемая мощность 66 Вт. Напряжение питания 230V ± 10% AC, 6A. Габаритные размеры (без гермовводов) 300x300x210мм. | 26550
ТШ-9 | ТАХИОН | Термошкаф с обогревом для 19-дюймового оборудования (12 юнитов). Диапазон рабочих температур -60° ÷ +50°C. Степень защиты IP66. Потребляемая мощность 436 Вт. Напряжение питания 230V ± 10% AC, 10A. Габаритные размеры (без гермовводов) 600х760х600мм. | 82350
ТШ-10 | ТАХИОН | Термошкаф с обогревом для 19-дюймового оборудования (21 юнит). Диапазон рабочих температур -60° ÷ +50°C. Степень защиты IP66. Потребляемая мощность 636 Вт. Напряжение питания 230V ± 10% AC, 10A. Габаритные размеры (без гермовводов) 600х1200х600мм. | 106800
ТШ-60.60.35.200 | ТАХИОН | Термошкаф с обогревом для установки в нем телевизионного, либо другого электронного оборудования. Диапазон рабочих температур -60° ÷ +50°С. Степень защиты IP66. Потребляемая мощность 218 Вт. Напряжение питания 230V ± 10% AC, 6A. Габаритные размеры (без гермовводов) 600х600х350 мм | 50850
ТШ-60.80.25.200 | ТАХИОН | Термошкаф с обогревом для установки в нем телевизионного, либо другого электронного оборудования. Диапазон рабочих температур -60° ÷ +50°С. Степень защиты IP66. Потребляемая мощность 218 Вт. Напряжение питания 230V ± 10% AC, 6A. Габаритные размеры (без гермовводов) 600х800х250 мм | 45525
ТШ-80.100.30.300 | ТАХИОН | Термошкаф с обогревом для установки в нем телевизионного, либо другого электронного оборудования. Диапазон рабочих температур -60° ÷ +50°С. Степень защиты IP66. Потребляемая мощность 318 Вт. Напряжение питания 230V ± 10% AC, 6A. Габаритные размеры (без гермовводов) 800х1000х300 мм | 63900
ТШ-80.120.30.400 | ТАХИОН | Термошкаф с обогревом для установки в нем телевизионного, либо другого электронного оборудования. Диапазон рабочих температур -60° ÷ +50°С. Степень защиты IP66. Потребляемая мощность 418 Вт. Напряжение питания 230V ± 10% AC, 6A. Габаритные размеры (без гермовводов) 800х1200х300 мм | 79575
8.2 Термошкафы с обогревом и вентиляцией
ТШ-1В | ТАХИОН | Термошкаф с обогревом и вентиляцией для установки в нем телевизионного, либо другого электронного оборудования. Диапазон рабочих температур -50° ÷ +50°C. Степень защиты IP55. Потребляемая мощность 196 Вт. Напряжение питания 230V ± 10% AC, 6A. Максимальная мощность тепловых потерь устанавливаемой в шкаф аппаратуры 160 Вт. Габаритные размеры (без гермовводов) 600x600x210мм. | 48975
ТШ-11В | ТАХИОН | Термошкаф с обогревом и вентиляцией для установки в нем телевизионного, либо другого электронного оборудования. Диапазон рабочих температур -40° ÷ +50°C. Степень защиты IP55. Потребляемая мощность 118 Вт. Напряжение питания 230V ± 10% AC, 6A. Максимальная мощность тепловых потерь устанавливаемой в шкаф аппаратуры 160 Вт. Габаритные размеры 600x600x210мм. | 39000
ТШ-2-В1 | ТАХИОН | Термошкаф с обогревом и вентиляцией для установки в нем телевизионного, либо другого электронного оборудования. Диапазон рабочих температур -50° ÷ +50°C. Степень защиты IP55. Потребляемая мощность 236 Вт. Напряжение питания 230V ± 10% AC, 6A. Максимальная мощность тепловых потерь устанавливаемой в шкаф аппаратуры 200 Вт. Габаритные размеры (без гермовводов) 600x760x350мм. | 64125
ТШ-12В | ТАХИОН | Термошкаф с обогревом и вентиляцией для установки в нем телевизионного, либо другого электронного оборудования. Диапазон рабочих температур -40° ÷ +50°C. Степень защиты IP55. Потребляемая мощность 196 Вт. Напряжение питания 230V ± 10% AC, 6A. Максимальная мощность тепловых потерь устанавливаемой в шкаф аппаратуры 200 Вт. Габаритные размеры 600x760x350мм. | 54825
ТШ-3В | ТАХИОН | Термошкаф с обогревом и вентиляцией для установки в нем телевизионного, либо другого электронного оборудования. Диапазон рабочих температур -50° ÷ +50°C. Степень защиты IP55. Потребляемая мощность 120 Вт. Напряжение питания 230V ± 10% AC, 6A. Максимальная мощность тепловых потерь устанавливаемой в шкаф аппаратуры 115 Вт. Габаритные размеры (без гермовводов) 400x500x210мм. | 40425
ТШ-13В | ТАХИОН | Термошкаф с обогревом и вентиляцией для установки в нем телевизионного, либо другого электронного оборудования. Диапазон рабочих температур -40° ÷ +50°C. Степень защиты IP55. Потребляемая мощность 78 Вт. Напряжение питания 230V ± 10% AC, 6A. Максимальная мощность тепловых потерь устанавливаемой в шкаф аппаратуры 155 Вт. Габаритные размеры 400x500x210мм. | 33075
ТШ-5-В2 | ТАХИОН | Термошкаф с обогревом и вентиляцией для установки в нем телевизионного, либо другого электронного оборудования. Диапазон рабочих температур -50° ÷ +50°C. Степень защиты IP55. Потребляемая мощность 342 Вт. Напряжение питания 230V ± 10% AC, 6A. Максимальная мощность тепловых потерь устанавливаемой в шкаф аппаратуры 385 Вт. Габаритные размеры (без гермовводов) 600x1200x300мм. | 83550
ТШ-15В | ТАХИОН | Термошкаф с обогревом и вентиляцией для установки в нем телевизионного, либо другого электронного оборудования. Диапазон рабочих температур -40° ÷ +50°C. Степень защиты IP55. Потребляемая мощность 236 Вт. Напряжение питания 230V ± 10% AC, 6A. Максимальная мощность тепловых потерь устанавливаемой в шкаф аппаратуры 385 Вт. Габаритные размеры 600x1200x300мм. | 69225
ТШ-8 | ТАХИОН | Термошкаф с обогревом и вентиляцией предназначен для установки в нём телевизионного либо другого электронного оборудования, устанавливаемого в 19-дюймовую стойку и поддержания заданного температурного режима при эксплуатации этого оборудования вне помещений. Напряжение питания 230V ± 10% AC, 10A. Диапазон рабочих температур -50° ÷ +50°C. Степень защиты IP55. Потребляемая мощность 684 Вт. Максимальная мощность тепловых потерь устанавливаемой в шкаф аппаратуры 800 Вт. Габаритные размеры 1800х605х695мм. | 208650
ТШ-9В | ТАХИОН | Термошкаф с обогревом и вентиляцией для 19-дюймового оборудования (12 юнитов). Напряжение питания 230V ± 10% AC, 10А. Диапазон рабочих температур -60° ÷ +50°C. Степень защиты IP55. Потребляемая мощность 460 Вт. Максимальная мощность тепловых потерь устанавливаемой в шкаф аппаратуры 390 Вт. Габаритные размеры (без гермовводов) 600х760х600мм. . | 106477.5
ТШ-10В | ТАХИОН | Термошкаф с обогревом и вентиляцией для 19-дюймового оборудования (21 юнит). Напряжение питания 230V ± 10% AC, 10A. Диапазон рабочих температур -60° ÷ +50°C. Степень защиты IP55. Потребляемая мощность - 684 Вт. Максимальная мощность тепловых потерь устанавливаемой в шкаф аппаратуры 525 Вт. Габаритные размеры (без гермовводов) 600х1200х600мм. | 133425
ТШВ-60.60.35.200 | ТАХИОН | Термошкаф с обогревом и вентиляцией для установки в нем телевизионного, либо другого электронного оборудования. Диапазон рабочих температур -50° ÷ +50°C. Степень защиты IP55. Потребляемая мощность 236 Вт. Напряжение питания 230V ± 10% AC, 6A. Максимальная мощность тепловых потерь устанавливаемой в шкаф аппаратуры 160 Вт. Габаритные размеры (без гермовводов) 600x600x350мм. | 61350
ТШВ-60.80.25.200 | ТАХИОН | Термошкаф с обогревом и вентиляцией для установки в нем телевизионного, либо другого электронного оборудования. Диапазон рабочих температур -50° ÷ +50°C. Степень защиты IP55. Потребляемая мощность 236 Вт. Напряжение питания 230V ± 10% AC, 6A. Максимальная мощность тепловых потерь устанавливаемой в шкаф аппаратуры 200 Вт. Габаритные размеры (без гермовводов) 600x800x250мм. | 54300
ТШВ-80.100.30.300 | ТАХИОН | Термошкаф с обогревом и вентиляцией для установки в нем телевизионного, либо другого электронного оборудования. Диапазон рабочих температур -50° ÷ +50°C. Степень защиты IP55. Потребляемая мощность 342 Вт. Напряжение питания 230V ± 10% AC, 6A. Максимальная мощность тепловых потерь устанавливаемой в шкаф аппаратуры 385 Вт. Габаритные размеры (без гермовводов) 800x1000x300мм. | 81450
ТШВ-80.120.30.400 | ТАХИОН | Термошкаф с обогревом и вентиляцией для установки в нем телевизионного, либо другого электронного оборудования. Диапазон рабочих температур -50° ÷ +50°C. Степень защиты IP55. Потребляемая мощность 442 Вт. Напряжение питания 230V ± 10% AC, 6A. Максимальная мощность тепловых потерь устанавливаемой в шкаф аппаратуры 395 Вт. Габаритные размеры (без гермовводов) 800x1200x300мм. | 100050
8.3 Термошкафы для систем видеонаблюдения и безопасности
ТШ-1-02 | ТАХИОН | Термошкаф с обогревом для установки в нём оборудования, обеспечивающего работу IP-видеокамеры, коммутации и приемо-передачи информации от соседних шкафов, и приемо-передачи информации на пост наблюдения по оптоволоконной сети. Диапазон рабочих температур - 60° ÷ +50°C. Степень защиты IP66. Потребляемая мощность 342 Вт. Напряжение питания 230V ± 10% AC, 6A. Габаритные размеры (без гермовводов) 600х600х210 мм. | 64575
ТШ-1-08 | ТАХИОН | Термошкаф с обогревом предназначен для установки в нём оборудования, обеспечивающего работу от 3-х до 8-х IP-видеокамер с питанием по технологии РоЕ. Диапазон рабочих температур -60° ÷ +50°С. Степень защиты IP66. Потребляемая мощность 178 Вт. Напряжение питания 230V ± 10% AC, 6A. Габаритные размеры (без гермовводов) 600x600x210 мм. | 62100
ТШ-1В-08 | ТАХИОН | Термошкаф с обогревом и вентиляцией предназначен для установки в нём оборудования, обеспечивающего работу от 3-х до 8-х IP-видеокамер с питанием по технологии РоЕ. Диапазон рабочих температур -50° ÷ +50°C. Степень защиты IP55. Потребляемая мощность 196 Вт. Напряжение питания 230V ± 10% AC, 6A. Максимальная мощность тепловых потерь устанавливаемой в шкаф аппаратуры 160 Вт. Габаритные размеры (без гермовводов) 600x600x210мм. | 75375
ТШ-3-03 | ТАХИОН | Термошкаф с обогревом предназначен для установки в нём оборудования, обеспечивающего работу IP-видеокамеры и коммутации сигналов от IP-видеокамер (до 7) в оптическую линию. Диапазон рабочих температур -60° ÷ +50°C. Степень защиты IP66. Потребляемая мощность 102 Вт. Напряжение питания 230V ± 10% AC, 6A. Габаритные размеры (без гермовводов) 400x500x210 мм. | 42975
ТШ-3-08 | ТАХИОН | Термошкаф с обогревом предназначен для установки в нём оборудования, обеспечивающего работу от 2-х до 4-х IP-видеокамер и коммутации сигналов от IP-видеокамер в оптическую линию. Диапазон рабочих температур -60° ÷ +50°C. Степень защиты IP66. Потребляемая мощность 102 Вт. Напряжение питания 230V ± 10% AC, 6A. Габаритные размеры (без гермовводов) 400x500x210 мм. | 53925
ТШ-3-09 | ТАХИОН | Термошкаф с обогревом предназначен для установки в нём оборудования, обеспечивающего работу стеклоочистителя и омывателя, и другого электронного оборудования. Диапазон рабочих температур -60° ÷ +50°C. Степень защиты IP66. Потребляемая мощность 102 Вт. Напряжение питания 230V ± 10% AC, 6A. Габаритные размеры (без гермовводов) 400x500x210 мм. | 39675
ТШ-6-03 | ТАХИОН | Термошкаф с обогревом предназначен для установки в нём оборудования, обеспечивающего работу IP-видеокамеры. Диапазон рабочих температур -60° ÷ +50°С. Степень защиты IP66. Потребляемая мощность 66 Вт. Напряжение питания 230V ± 10% AC, 6A. Габаритные размеры (без гермовводов) 300x380x155 мм. | 33330
8.4 Термошкафы из пластика
ТШП-1 | ТАХИОН | Термошкаф из армированного стекловолокном полиэстера с обогревом предназначен для установки в нем телевизионного, либо другого электронного оборудования. Класс ударопрочности IK10. Диапазон рабочих температур -40° ÷ + 80°C. Степень защиты IP66. Потребляемая мощность 218 Вт. Напряжение питания 230V ± 10% AC, 6A. Габаритные размеры 500х600х230мм. | 38325
ТШП-2 | ТАХИОН | Термошкаф из армированного стекловолокном полиэстера с обогревом предназначен для установки в нем телевизионного, либо другого электронного оборудования. Класс ударопрочности IK10. Диапазон рабочих температур -40° ÷ + 80°C. Степень защиты IP66. Потребляемая мощность 318 Вт. Напряжение питания 230V ± 10% AC, 6A. Габаритные размеры 600х800х300мм. | 51225
ТШП-3 | ТАХИОН | Термошкаф из армированного стекловолокном полиэстера с обогревом предназначен для установки в нем телевизионного, либо другого электронного оборудования. Класс ударопрочности IK10. Диапазон рабочих температур -40° ÷ + 80°C. Степень защиты IP66. Потребляемая мощность 178 Вт. Напряжение питания 230V ± 10% AC, 6A. Габаритные размеры 400х500х200мм. | 30585
ТШП-6 | ТАХИОН | Термошкаф из армированного стекловолокном полиэстера с обогревом предназначен для установки в нем телевизионного, либо другого электронного оборудования. Класс ударопрочности IK10. Диапазон рабочих температур -40° ÷ + 80°C. Степень защиты IP66. Потребляемая мощность 100 Вт. Напряжение питания 230V ± 10% AC, 6A. Габаритные размеры 300х400х200мм. | 25050
8.5 Термошкафы из нержавеющей стали
ТШН-1 | ТАХИОН | Термошкаф из нержавеющей аустенитной стали AISI 304 с обогревом предназначен для установки в нем телевизионного, либо другого электронного оборудования. Диапазон рабочих температур -60° ÷ +50°С. Степень защиты IP66. Потребляемая мощность 178 Вт. Напряжение питания 230V ± 10% AC, 6A. Габаритные размеры 600x600x210 мм. | 85882.5
ТШН-3 | ТАХИОН | Термошкаф из нержавеющей аустенитной стали AISI 304 с обогревом предназначен для установки в нем телевизионного, либо другого электронного оборудования. Диапазон рабочих температур -60° ÷ +50°С. Степень защиты IP66. Потребляемая мощность 102 Вт. Напряжение питания 230V ± 10% AC, 6A. Габаритные размеры 400x500x210 мм. | 74925
ТШН-6 | ТАХИОН | Термошкаф из нержавеющей аустенитной стали AISI 304 с обогревом предназначен для установки в нем телевизионного, либо другого электронного оборудования. Диапазон рабочих температур -60° ÷ +50°С. Степень защиты IP66. Потребляемая мощность 66 Вт. Напряжение питания 230V ± 10% AC, 6A. Габаритные размеры 300x380x155 мм. | 48075
ТШН-3-09 | ТАХИОН | Термошкаф из нержавеющей аустенитной стали AISI 304 с обогревом предназначен для установки в нём оборудования, обеспечивающего работу стеклоочистителя и омывателя, и другого электронного оборудования. Диапазон рабочих температур -60° ÷ +50°С. Степень защиты IP66. Потребляемая мощность 102 Вт. Напряжение питания 230V ± 10% AC, 6A. Габаритные размеры 400x500x210 мм. | 101677.5
8.6 Термошкафы взрывозащищенные
ТШ-4GЕх | ТАХИОН | Термошкаф взрывозащищенный для установки в него взрывозащищенного электрооборудования. Класс взрывозащиты 2Ex e mc II T5 Gc X. Степень защиты IP66. Диапазон рабочих температур от -55° ÷ +50°С. Мощность обогрева 100Вт. Напряжение питания 230V ± 10% AC, 10A. Габаритные размеры (без гермовводов) 600х380х217 мм | 152700
9. Всепогодные узлы
9.1 Видеорегистраторы
РСП-16 (2,5) | ТАХИОН | Регистратор сетевой промышленный предназначен для организации удаленного просмотра, записи, хранения и воспроизведения видеоконтента от 1-й до 16-и IP видеокамер. Операционная система Linux. Максимальное разрешение/скорость видеопотока 16х5M/72Mbps. Стандарт кодирования видео H.265AI/H.265+ (совместимо с H.265/H.264). Качество воспроизведения 5M/4M/3M/1080P. Сжатие звука G.711A. Хранение записей: HDD, сеть. HDD 2,5“, SATA (до 14 TБ). Выход видео: VGA и HDMI HD. Звук выход 3,5мм. Сетевые интерфейсы: RJ45 10M/100M. USB интерфейсы 2 х USB2.0. Поддержка ONVIF. Параметры блока питания с HDD 12VDC ± 10%, 2А. Макс. потребление без HDD/с HDD 10Вт/24Вт. Диапазон рабочих температур 0° ÷ +55°С. Конструктивно регистратор выполнен в компактном металлическом корпусе для установки на DIN-рейку в шкаф или на стену. Габаритные размеры 45х135х95,2 мм | 10050
РСП-16 (3,5) | ТАХИОН | Регистратор сетевой промышленный предназначен для организации удаленного просмотра, записи, хранения и воспроизведения видеоконтента от 1-й до 16-и IP видеокамер. Операционная система Linux. Максимальное разрешение/скорость видеопотока 16х5M/72Mbps. Стандарт кодирования видео H.265AI/H.265+ (совместимо с H.265/H.264). Качество воспроизведения 5M/4M/3M/1080P. Сжатие звука G.711A. Хранение записей: HDD, сеть. HDD 3,5“, SATA (до 14 TБ). Выход видео: VGA и HDMI HD. Звук выход 3,5мм. Сетевые интерфейсы: RJ45 10M/100M. USB интерфейсы 2 х USB2.0. Поддержка ONVIF. Параметры блока питания с HDD 12VDC ± 10%, 2А. Макс. потребление без HDD/с HDD 10Вт/24Вт. Диапазон рабочих температур 0° ÷ +55°С. Конструктивно регистратор выполнен в компактном металлическом корпусе для установки на DIN-рейку в шкаф или на стену. Габаритные размеры 60х185х127,2 мм | 10050
РСП-32 (2,5) | ТАХИОН | Регистратор сетевой промышленный предназначен для организации удаленного просмотра, записи, хранения и воспроизведения видеоконтента от 1-й до 32-х IP видеокамер. Операционная система Linux. Максимальное разрешение/скорость видеопотока 32х4K(8М)/240Mbps. Стандарт кодирования видео H.265AI/H.265+ (совместимо с H.265/H.264). Качество воспроизведения 8 М(4K)/ 5M/4M/3M/1080P. Сжатие звука G.711A. Хранение записей: HDD, сеть. HDD 2,5“, SATA (до 14 TБ). Выход видео: VGA и HDMI HD. Звук выход/вход 3,5мм. Сетевые интерфейсы: RJ45 10M/100M. USB интерфейсы 2 х USB2.0. Поддержка ONVIF. Параметры блока питания с HDD 12VDC ± 10%, 2А. Макс. потребление без HDD/с HDD 10Вт/24Вт. Диапазон рабочих температур 0° ÷ +55°С. Конструктивно регистратор выполнен в компактном металлическом корпусе для установки на DIN-рейку в шкаф или на стену. Габаритные размеры 45х135х95,2 мм | 15900
РСП-32 (3,5) | ТАХИОН | Регистратор сетевой промышленный предназначен для организации удаленного просмотра, записи, хранения и воспроизведения видеоконтента от 1-й до 32-х IP видеокамер. Операционная система Linux. Максимальное разрешение/скорость видеопотока 32х4K(8М)/240Mbps. Стандарт кодирования видео H.265AI/H.265+ (совместимо с H.265/H.264). Качество воспроизведения 8 М(4K)/ 5M/4M/3M/1080P. Сжатие звука G.711A. Хранение записей: HDD, сеть. HDD 3,5“, SATA (до 14 TБ). Выход видео: VGA и HDMI HD. Звук выход/вход 3,5мм. Сетевые интерфейсы RJ45 10M/100M. USB интерфейсы 2 х USB2.0. Поддержка ONVIF. Параметры блока питания с HDD 12VDC ± 10%, 2А. Макс. потребление без HDD/с HDD 10Вт/24Вт. Диапазон рабочих температур 0° ÷ +55°С. Конструктивно регистратор выполнен в компактном металлическом корпусе для установки на DIN-рейку в шкаф или на стену. Габаритные размеры 60х185х127,2 мм | 15900
9.2 Всепогодные узлы беспроводной связи
ВУС-1-12(24) | ТАХИОН | Всепогодный узел связи предназначен для питания и передачи сигналов от 1 или 2-х IP-видеокамер или других цифровых устройств с Ethernet портом связи (ПОС, СКУД, автоматизация, диспетчеризация) по беспроводному каналу Wi-Fi на центральный пост наблюдения. Рабочая частота передачи по каналу Wi-Fi 2,4 ГГц. Дальность связи 1,2-2 км. Напряжение питания подключаемых видеокамер 12(24)VDC. Максимальная мощность, подключаемых видеокамер (суммарно) не более 36 Вт. Мощность обогрева (при наличии) 40Вт. Напряжение питания 230V ± 10% AC. Диапазон рабочих температур (без обогрева/с обогревом) - 20°С /- 40°С ÷ +50°С. Степень защиты IP66. Габаритные размеры (с гермовводами) 390х253х111 мм | 20100
ВУС-1-220 | ТАХИОН | Всепогодный узел связи предназначен для питания и передачи сигналов от 1 или 2-х IP-видеокамер или других цифровых устройств с Ethernet портом связи (ПОС, СКУД, автоматизация, диспетчеризация) по беспроводному каналу Wi-Fi на центральный пост наблюдения. Рабочая частота передачи по каналу Wi-Fi 2,4 ГГц. Дальность связи 1,2-2 км. Напряжение питания подключаемых видеокамер 230VАC. Мощность обогрева (при наличии) 40Вт. Напряжение питания 230V ± 10% AC. Диапазон рабочих температур (без обогрева/с обогревом) - 20°С /- 40°С ÷ +50°С. Степень защиты IP66. Габаритные размеры (с гермовводами) 390х253х111 мм | 18450
ВУС-1-PoE | ТАХИОН | Всепогодный узел связи предназначен для питания и передачи сигналов от 1 или 4-х IP-видеокамер или других цифровых устройств с Ethernet портом связи (ПОС, СКУД, автоматизация, диспетчеризация) по беспроводному каналу Wi-Fi на центральный пост наблюдения или сервер систем, и организации доступа к интернету в качестве точки доступа по Wi-Fi с возможностью питания от 1 до 4-х абонентов сети по PoE. Рабочая частота передачи по каналу Wi-Fi 2,4-2,48 ГГц. Мощность передатчика Wi-Fi 20 ДБм. Питание подключаемых видеокамер/устройств по стандарту PoE IEEE 802.3af/ PoE IEEE 802.3at. Максимальная мощность, подключаемых видеокамер/устройств, не более 60Вт. Мощность обогрева (при наличии) 40Вт. Напряжение питания 230V ± 10% AC. Диапазон рабочих температур (без обогрева/с обогревом) - 20°С /- 40°С ÷ +50°С. Степень защиты IP66. Габаритные размеры (с гермовводами) 390х253х111 мм | 23475
9.3 Всепогодные узлы коммутации
ВУК-14-PoE+ | ТАХИОН | Всепогодный узел коммутации для обеспечения работы от 1-й до 4-х IP-видеокамер с питанием по технологии РоЕ (IEEE 802.3af/at/bt), организации группового канала передачи данных по волоконно-оптической сети. Оборудован 4-портовым неуправляемым коммутатором с функцией Watchdog и AC/DC преобразователем 230/55V, 150Вт. Бюджет РоЕ 140Вт. Мощность обогрева 40Вт. Максимальная потребляемая мощность 190Вт. Напряжение питания 230V ± 10% AC, 6А. Диапазон рабочих температур -60° ÷ +50°С. Степень защиты IP66. Габаритные размеры (без кабельных вводов) 300х300х210мм | 49275
ВУК-14У-PoE+ | ТАХИОН | Всепогодный узел коммутации для обеспечения работы от 1-й до 4-х IP-видеокамер с питанием по технологии РоЕ (IEEE 802.3af/at/bt), организации группового канала передачи данных по волоконно-оптической сети. Оборудован 4-портовым управляемым коммутатором с функцией Watchdog и AC/DC преобразователем 230/55V, 150Вт. Бюджет РоЕ 140Вт. Мощность обогрева 40Вт. Максимальная потребляемая мощность 190Вт. Напряжение питания 230V ± 10% AC, 6А. Диапазон рабочих температур -60° ÷ +50°С. Степень защиты IP66. Габаритные размеры (без кабельных вводов) 300х300х210мм | 64200
ВУК-14-PoE+ У11 У71 | ТАХИОН | Всепогодный узел коммутации для обеспечения работы от 1-й до 4-х IP-видеокамер с питанием по технологии РоЕ (IEEE 802.3af/at/bt), организации группового канала передачи данных по волоконно-оптической сети. Оборудован 4-портовым неуправляемым коммутатором с функцией Watchdog, AC/DC преобразователем 230/55V, 150Вт, устройством защиты электропитания УЗП-220 и блоком защиты от импульсных перенапряжений БЗЛ-ЕП4 для защиты 4-х портов локальной сети Ethernet 10/100/1000 Base-TX. Бюджет РоЕ 140Вт. Мощность обогрева 40Вт. Максимальная потребляемая мощность 190Вт. Напряжение питания 230V ± 10% AC, 6А. Диапазон рабочих температур -60° ÷ +50°С. Степень защиты IP66. Габаритные размеры (без кабельных вводов) 300х300х210мм | 61200
ВУК-14У-PoE+ У11 У71 | ТАХИОН | Всепогодный узел коммутации для обеспечения работы от 1-й до 4-х IP-видеокамер с питанием по технологии РоЕ (IEEE 802.3af/at/bt), организации группового канала передачи данных по волоконно-оптической сети. Оборудован 4-портовым управляемым коммутатором с функцией Watchdog, AC/DC преобразователем 230/55V, 150Вт, устройством защиты электропитания УЗП-220 и блоком защиты от импульсных перенапряжений БЗЛ-ЕП4 для защиты 4-х портов локальной сети Ethernet 10/100/1000 Base-TX. Бюджет РоЕ 140Вт. Мощность обогрева 40Вт. Максимальная потребляемая мощность 190Вт. Напряжение питания 230V ± 10% AC, 6А. Диапазон рабочих температур -60° ÷ +50°С. Степень защиты IP66. Габаритные размеры (без кабельных вводов) 300х300х210мм | 76350
ВУК-18-PoE+ | ТАХИОН | Всепогодный узел коммутации для обеспечения работы от 1-й до 8-х IP-видеокамер с питанием по технологии РоЕ (IEEE 802.3af/at/bt), организации группового канала передачи данных по волоконно-оптической сети. Оборудован 8-портовым неуправляемым коммутатором с функцией Watchdog и AC/DC преобразователем 230/48-55V, 240Вт. Бюджет РоЕ 230Вт. Мощность обогрева 40Вт. Максимальная потребляемая мощность 290Вт. Напряжение питания 230V ± 10% AC, 6А. Диапазон рабочих температур -60° ÷ +50°С. Степень защиты IP66. Габаритные размеры (без кабельных вводов) 300х300х210мм | 65100
ВУК-18У-PoE+ | ТАХИОН | Всепогодный узел коммутации для обеспечения работы от 1-й до 8-х IP-видеокамер с питанием по технологии РоЕ (IEEE 802.3af/at/bt), организации группового канала передачи данных по волоконно-оптической сети. Оборудован 8-портовым управляемым коммутатором с функцией Watchdog и AC/DC преобразователем 230/48-55V, 240Вт. Бюджет РоЕ 230Вт. Мощность обогрева 40Вт. Максимальная потребляемая мощность 290Вт. Напряжение питания 230V ± 10% AC, 6А. Диапазон рабочих температур -60° ÷ +50°С. Степень защиты IP66. Габаритные размеры (без кабельных вводов) 300х300х210мм | 78600
ВУК-24-PoE+ Р1 У11 У71 | ТАХИОН | Всепогодный узел коммутации для обеспечения работы от 1-й до 4-х IP-видеокамер с питанием по технологии РоЕ (IEEE 802.3af/at/bt), организации группового канала передачи данных по волоконно-оптической сети. Оборудован 4-портовым неуправляемым коммутатором с функцией Watchdog, AC/DC преобразователем 230/45-59V, 155Вт, устройством защиты электропитания УЗП-220, блоком защиты от импульсных перенапряжений БЗЛ-ЕП4 для защиты 4-х портов локальной сети Ethernet 10/100/1000 Base-TX и комплектом бесперебойного питания 48V под АКБ емкостью до 2,2А·ч. Бюджет РоЕ 140Вт. Мощность обогрева 40Вт. Максимальная потребляемая мощность 200Вт. Напряжение питания 230V ± 10% AC, 6А. Диапазон рабочих температур -60° ÷ +50°С. Степень защиты IP66. Габаритные размеры (без кабельных вводов) 300х400х210мм. | 67200
ВУК-24У-PoE+ Р1 У11 У71 | ТАХИОН | Всепогодный узел коммутации для обеспечения работы от 1-й до 4-х IP-видеокамер с питанием по технологии РоЕ (IEEE 802.3af/at/bt), организации группового канала передачи данных по волоконно-оптической сети. Оборудован 4-портовым управляемым коммутатором с функцией Watchdog, AC/DC преобразователем 230/45-59V, 155Вт, устройством защиты электропитания УЗП-220, блоком защиты от импульсных перенапряжений БЗЛ-ЕП4 для защиты 4-х портов локальной сети Ethernet 10/100/1000 Base-TX и комплектом бесперебойного питания 48V под АКБ емкостью до 2,2А·ч. Бюджет РоЕ 140Вт. Мощность обогрева 40Вт. Максимальная потребляемая мощность 200Вт. Напряжение питания 230V ± 10% AC, 6А. Диапазон рабочих температур -60° ÷ +50°С. Степень защиты IP66. Габаритные размеры (без кабельных вводов) 300х400х210мм. | 82125
ВУК-28-PoE+ У11 У81 | ТАХИОН | Всепогодный узел коммутации для обеспечения работы от 1-й до 8-х IP-видеокамер с питанием по технологии РоЕ (IEEE 802.3af/at/bt), организации группового канала передачи данных по волоконно-оптической сети. Оборудован 8-портовым неуправляемым коммутатором с функцией Watchdog, AC/DC преобразователем 230/48-55V, 240Вт, устройством защиты электропитания УЗП-220 и блоком защиты БЗЛ-ЕП4х2 для защиты от импульсных перенапряжений 8-и портов локальной сети Ethernet 10/100/1000 Base-TX. Бюджет РоЕ 230Вт. Мощность обогрева 40Вт. Максимальная потребляемая мощность 290Вт. Напряжение питания 230V ± 10% AC, 6А. Диапазон рабочих температур -60° ÷ +50°С. Степень защиты IP66. Габаритные размеры (без кабельных вводов) 300х400х210мм. | 81900
ВУК-28У-PoE+ У11 У81 | ТАХИОН | Всепогодный узел коммутации для обеспечения работы от 1-й до 8-х IP-видеокамер с питанием по технологии РоЕ (IEEE 802.3af/at/bt), организации группового канала передачи данных по волоконно-оптической сети. Оборудован 8-портовым управляемым коммутатором с функцией Watchdog, AC/DC преобразователем 230/48-55V, 240Вт, устройством защиты электропитания УЗП-220 и блоком защиты БЗЛ-ЕП4х2 для защиты от импульсных перенапряжений 8-и портов локальной сети Ethernet 10/100/1000 Base-TX. Бюджет РоЕ 230Вт. Мощность обогрева 40Вт. Максимальная потребляемая мощность 290Вт. Напряжение питания 230V ± 10% AC, 6А. Диапазон рабочих температур -60° ÷ +50°С. Степень защиты IP66. Габаритные размеры (без кабельных вводов) 300х400х210мм. | 96225
ВУК-34-PoE+ Р2 | ТАХИОН | Всепогодный узел коммутации для обеспечения работы от 1-й до 4-х IP-видеокамер с питанием по технологии РоЕ (IEEE 802.3af/at/bt), организации группового канала передачи данных по волоконно-оптической сети. Оборудован 4-портовым неуправляемым коммутатором с функцией Watchdog, AC/DC преобразователем 230/48-55V, 240Вт и комплектом бесперебойного питания 48V под АКБ емкостью до 9А·ч. Бюджет РоЕ 180Вт. Мощность обогрева 60Вт. Максимальная потребляемая мощность 260Вт. Напряжение питания 230V ± 10% AC, 6А. Диапазон рабочих температур -60° ÷ +50°С. Степень защиты IP66. Габаритные размеры (без кабельных вводов) 380х380х210мм | 58875
ВУК-34У-PoE+ Р2 | ТАХИОН | Всепогодный узел коммутации для обеспечения работы от 1-й до 4-х IP-видеокамер с питанием по технологии РоЕ (IEEE 802.3af/at/bt), организации группового канала передачи данных по волоконно-оптической сети. Оборудован 4-портовым управляемым коммутатором с функцией Watchdog, AC/DC преобразователем 230/48-55V, 240Вт и комплектом бесперебойного питания 48V под АКБ емкостью до 9А·ч. Бюджет РоЕ 180Вт. Мощность обогрева 60Вт. Максимальная потребляемая мощность 260Вт. Напряжение питания 230V ± 10% AC, 6А. Диапазон рабочих температур -60° ÷ +50°С. Степень защиты IP66. Габаритные размеры (без кабельных вводов) 380х380х210мм | 73500
ВУК-34-PoE+ Р2 У11 У71 | ТАХИОН | Всепогодный узел коммутации для обеспечения работы от 1-й до 4-х IP-видеокамер с питанием по технологии РоЕ (IEEE 802.3af/at/bt), организации группового канала передачи данных по волоконно-оптической сети. Оборудован 4-портовым неуправляемым коммутатором с функцией Watchdog, AC/DC преобразователем 230/48-55V, 240Вт, устройством защиты электропитания УЗП-220, блоком защиты от импульсных перенапряжений БЗЛ-ЕП4 для защиты 4-х портов локальной сети Ethernet 10/100/1000 Base-TX и комплектом бесперебойного питания 48V под АКБ емкостью до 9А·ч. Бюджет РоЕ 180Вт. Мощность обогрева 60Вт. Максимальная потребляемая мощность 260Вт. Напряжение питания 230V ± 10% AC, 6А. Диапазон рабочих температур -60° ÷ +50°С. Степень защиты IP66. Габаритные размеры (без кабельных вводов) 380х380х210мм | 69225
ВУК-34У-PoE+ Р2 У11 У71 | ТАХИОН | Всепогодный узел коммутации для обеспечения работы от 1-й до 4-х IP-видеокамер с питанием по технологии РоЕ (IEEE 802.3af/at/bt), организации группового канала передачи данных по волоконно-оптической сети. Оборудован 4-портовым управляемым коммутатором с функцией Watchdog, AC/DC преобразователем 230/48-55V, 240Вт, устройством защиты электропитания УЗП-220, блоком защиты от импульсных перенапряжений БЗЛ-ЕП4 для защиты 4-х портов локальной сети Ethernet 10/100/1000 Base-TX и комплектом бесперебойного питания 48V под АКБ емкостью до 9А·ч. Бюджет РоЕ 180Вт. Мощность обогрева 60Вт. Максимальная потребляемая мощность 260Вт. Напряжение питания 230V ± 10% AC, 6А. Диапазон рабочих температур -60° ÷ +50°С. Степень защиты IP66. Габаритные размеры (без кабельных вводов) 380х380х210мм | 84300
ВУК-38-РоЕ+ Р2 | ТАХИОН | Всепогодный узел коммутации для обеспечения работы от 1-й до 8-х IP-видеокамер с питанием по технологии РоЕ (IEEE 802.3af/at/bt), организации группового канала передачи данных по волоконно-оптической сети. Оборудован 8-портовым неуправляемым коммутатором с функцией Watchdog, AC/DC преобразователем 230/48-55V, 240Вт и комплектом бесперебойного питания 48V под АКБ емкостью до 9А·ч. Бюджет РоЕ 180Вт. Мощность обогрева 60Вт. Максимальная потребляемая мощность 260Вт. Напряжение питания 230V ± 10% AC, 6А. Диапазон рабочих температур -60° ÷ +50°С. Степень защиты IP66. Габаритные размеры (без кабельных вводов) 380х380х210мм | 81300
ВУК-38У-РоЕ+ Р2 | ТАХИОН | Всепогодный узел коммутации для обеспечения работы от 1-й до 8-х IP-видеокамер с питанием по технологии РоЕ (IEEE 802.3af/at/bt), организации группового канала передачи данных по волоконно-оптической сети. Оборудован 8-портовым управляемым коммутатором с функцией Watchdog, AC/DC преобразователем 230/48-55V, 240Вт и комплектом бесперебойного питания 48V под АКБ емкостью до 9А·ч. Бюджет РоЕ 180Вт. Мощность обогрева 60Вт. Максимальная потребляемая мощность 260Вт. Напряжение питания 230V ± 10% AC, 6А. Диапазон рабочих температур -60° ÷ +50°С. Степень защиты IP66. Габаритные размеры (без кабельных вводов) 380х380х210мм | 94800
ВУК-48-РоЕ+ Р2 У11 У81 | ТАХИОН | Всепогодный узел коммутации для обеспечения работы от 1-й до 8-х IP-видеокамер с питанием по технологии РоЕ (IEEE 802.3af/at/bt), организации группового канала передачи данных по волоконно-оптической сети. Оборудован 8-портовым неуправляемым коммутатором с функцией Watchdog, AC/DC преобразователем 230/48-55V, 480Вт, устройством защиты электропитания УЗП-220, блоком защиты БЗЛ-ЕП4х2 для защиты от импульсных перенапряжений 8-и портов локальной сети Ethernet 10/100/1000 Base-TX и комплектом бесперебойного питания 48V под АКБ емкостью до 9А·ч. Бюджет РоЕ 300Вт. Мощность обогрева 100Вт. Максимальная потребляемая мощность 420Вт. Напряжение питания 230V ± 10% AC, 6А. Диапазон рабочих температур -60° ÷ +50°С. Степень защиты IP66. Габаритные размеры (без кабельных вводов) 400 х 500 х 210 мм | 100950
ВУК-48У-РоЕ+ Р2 У11 У81 | ТАХИОН | Всепогодный узел коммутации для обеспечения работы от 1-й до 8-х IP-видеокамер с питанием по технологии РоЕ (IEEE 802.3af/at/bt), организации группового канала передачи данных по волоконно-оптической сети. Оборудован 8-портовым управляемым коммутатором с функцией Watchdog, AC/DC преобразователем 230/48-55V, 480Вт, устройством защиты электропитания УЗП-220, блоком защиты БЗЛ-ЕП4х2 для защиты от импульсных перенапряжений 8-и портов локальной сети Ethernet 10/100/1000 Base-TX и комплектом бесперебойного питания 48V под АКБ емкостью до 9А·ч. Бюджет РоЕ 300Вт. Мощность обогрева 100Вт. Максимальная потребляемая мощность 420Вт. Напряжение питания 230V ± 10% AC, 6А. Диапазон рабочих температур -60° ÷ +50°С. Степень защиты IP66. Габаритные размеры (без кабельных вводов) 400 х 500 х 210 мм | 114600
ВУК ВБ-14-РоЕ+ | ТАХИОН | Всепогодный взрывозащищенный (1Ex d IIB+H2 T5 Gb) узел коммутации для обеспечения работы от 1-й до 4-х IP-видеокамер с питанием по технологии РоЕ (IEEE 802.3af/at/bt), организации группового канала передачи данных по волоконно-оптической сети. Оборудован 4-портовым неуправляемым коммутатором с функцией Watchdog и AC/DC преобразователем 230/55V, 150Вт. Бюджет РоЕ 120Вт. Мощность обогрева 40Вт. Максимальная потребляемая мощность 170Вт. Напряжение питания 230V ± 10% AC, 6А. Диапазон рабочих температур -60° ÷ +50°С. Степень защиты IP66. Габаритные размеры (без кабельных вводов) 364х284х215мм | 187425
ВУКП-58-РоЕ+ Р2 У11 У81 | ТАХИОН | Всепогодный узел коммутации из армированного стекловолоконного полиэстера с классом ударопрочности IK10 для обеспечения работы от 1-й до 8-х IP-видеокамер с питанием по технологии РоЕ (IEEE 802.3af/at/bt), организации группового канала передачи данных по волоконно-оптической сети. Оборудован 8-портовым неуправляемым коммутатором с функцией Watchdog, AC/DC преобразователем 230/48-55V, 480Вт, устройством защиты электропитания УЗП-220, блоком защиты БЗЛ-ЕП4х2 для защиты от импульсных перенапряжений 8-и портов локальной сети Ethernet 10/100/1000 Base-TX и комплектом бесперебойного питания 48V под АКБ емкостью до 9А·ч. Бюджет РоЕ 300Вт. Мощность обогрева 218Вт. Максимальная потребляемая мощность 540Вт. Напряжение питания 230V ± 10% AC, 6А. Диапазон рабочих температур -40° ÷ +50°С. Степень защиты IP66. Габаритные размеры (без кабельных вводов) 500 х 600 х 230мм | 117000
ВУКП-58У-РоЕ+ Р2 У11 У81 | ТАХИОН | Всепогодный узел коммутации из армированного стекловолоконного полиэстера с классом ударопрочности IK10 для обеспечения работы от 1-й до 8-х IP-видеокамер с питанием по технологии РоЕ (IEEE 802.3af/at/bt), организации группового канала передачи данных по волоконно-оптической сети. Оборудован 8-портовым управляемым коммутатором с функцией Watchdog, AC/DC преобразователем 230/48-55V, 480Вт, устройством защиты электропитания УЗП-220, блоком защиты БЗЛ-ЕП4х2 для защиты от импульсных перенапряжений 8-и портов локальной сети Ethernet 10/100/1000 Base-TX и комплектом бесперебойного питания 48V под АКБ емкостью до 9А·ч. Бюджет РоЕ 300Вт. Мощность обогрева 218Вт. Максимальная потребляемая мощность 540Вт. Напряжение питания 230V ± 10% AC, 6А. Диапазон рабочих температур -40° ÷ +50°С. Степень защиты IP66. Габаритные размеры (без кабельных вводов) 500 х 600 х 230мм | 130500
ВУК-64-РоЕ+ Р2 В1 У11 У71 | ТАХИОН | Всепогодный узел коммутации для обеспечения работы от 1-й до 4-х IP-видеокамер с питанием по технологии РоЕ (IEEE 802.3af/at/bt), организации группового канала передачи данных по волоконно-оптической сети. Оборудован 4-портовым неуправляемым коммутатором с функцией Watchdog, AC/DC преобразователем 230/48-55V, 240Вт, устройством защиты электропитания УЗП-220, блоком защиты от импульсных перенапряжений БЗЛ-ЕП4 для защиты 4-х портов локальной сети Ethernet 10/100/1000 Base-TX и комплектом бесперебойного питания 48V под АКБ емкостью до 9А·ч. Бюджет РоЕ 180Вт. Мощность обогрева 195Вт. Мощность вентиляции 22Вт. Максимальная мощность тепловых потерь дополнительно устанавливаемой в изделие аппаратуры 90Вт. Максимальная потребляемая мощность 440Вт. Напряжение питания 230V ± 10% AC, 6А. Диапазон рабочих температур -50° ÷ +50°С. Степень защиты IP66. Габаритные размеры (без кабельных вводов) 600х600х210мм | 87675
ВУК-64У-РоЕ+ Р2 В1 У11 У71 | ТАХИОН | Всепогодный узел коммутации для обеспечения работы от 1-й до 4-х IP-видеокамер с питанием по технологии РоЕ (IEEE 802.3af/at/bt), организации группового канала передачи данных по волоконно-оптической сети. Оборудован 4-портовым управляемым коммутатором с функцией Watchdog, AC/DC преобразователем 230/48-55V, 240Вт, устройством защиты электропитания УЗП-220, блоком защиты от импульсных перенапряжений БЗЛ-ЕП4 для защиты 4-х портов локальной сети Ethernet 10/100/1000 Base-TX и комплектом бесперебойного питания 48V под АКБ емкостью до 9А·ч. Бюджет РоЕ 180Вт. Мощность обогрева 195Вт. Мощность вентиляции 22Вт. Максимальная мощность тепловых потерь дополнительно устанавливаемой в изделие аппаратуры 90Вт. Максимальная потребляемая мощность 440Вт. Напряжение питания 230V ± 10% AC, 6А. Диапазон рабочих температур -50° ÷ +50°С. Степень защиты IP66. Габаритные размеры (без кабельных вводов) 600х600х210мм | 102300
ВУК-68-РоЕ+ Р2 В1 У11 У81 | ТАХИОН | Всепогодный узел коммутации для обеспечения работы от 1-й до 8-х IP-видеокамер с питанием по технологии РоЕ (IEEE 802.3af/at/bt), организации группового канала передачи данных по волоконно-оптической сети. Оборудован 8-портовым неуправляемым коммутатором с функцией Watchdog, AC/DC преобразователем 230/48-55V, 480Вт, устройством защиты электропитания УЗП-220, блоком защиты БЗЛ-ЕП4х2 для защиты от импульсных перенапряжений 8-и портов локальной сети Ethernet 10/100/1000 Base-TX и комплектом бесперебойного питания 48V под АКБ емкостью до 9А·ч. Бюджет РоЕ 300Вт. Мощность обогрева 195Вт. Мощность вентиляции 22Вт. Максимальная мощность тепловых потерь дополнительно устанавливаемой в изделие аппаратуры 50Вт. Максимальная потребляемая мощность 590Вт. Напряжение питания 230V ± 10% AC, 6А. Диапазон рабочих температур -50° ÷ +50°С. Степень защиты IP66. Габаритные размеры (без кабельных вводов) 600х600х210мм | 117675
ВУК-68У-РоЕ+ Р2 В1 У11 У81 | ТАХИОН | Всепогодный узел коммутации для обеспечения работы от 1-й до 8-х IP-видеокамер с питанием по технологии РоЕ (IEEE 802.3af/at/bt), организации группового канала передачи данных по волоконно-оптической сети. Оборудован 8-портовым управляемым коммутатором с функцией Watchdog, AC/DC преобразователем 230/48-55V, 480Вт, устройством защиты электропитания УЗП-220, блоком защиты БЗЛ-ЕП4х2 для защиты от импульсных перенапряжений 8-и портов локальной сети Ethernet 10/100/1000 Base-TX и комплектом бесперебойного питания 48V под АКБ емкостью до 9А·ч. Бюджет РоЕ 300Вт. Мощность обогрева 195Вт. Мощность вентиляции 22Вт. Максимальная мощность тепловых потерь дополнительно устанавливаемой в изделие аппаратуры 50Вт. Максимальная потребляемая мощность 590Вт. Напряжение питания 230V ± 10% AC, 6А. Диапазон рабочих температур -50° ÷ +50°С. Степень защиты IP66. Габаритные размеры (без кабельных вводов) 600х600х210мм | 130875
9.4 Узлы системы видеонаблюдения
УСВ-24 | ТАХИОН | Узел системы видеонаблюдения УСВ-24 предназначен для питания до 4-х IP-устройств (видеокамер, контроллеров сигнализации, доступа и т.п.), и приемо-передачи данных на пост наблюдения по сети Ethernet. Оборудован 5-портовым неуправляемым коммутатором (10/100/1000Mb) и двумя AC/DC преобразователями 230/24V, 60Вт. Напряжение питания подключаемых видеокамер 24VDC. Максимальная мощность, подключаемых видеокамер (суммарно) не более 120 Вт Мощность обогрева 22Вт. Напряжение питания 230V ± 10% AC. Диапазон рабочих температур -40° ÷ +50°С. Степень защиты IP66. Габаритные размеры (без кабельных вводов) 250х205х100мм | 15375
УСВР-4PoE | ТАХИОН | Узел системы видеонаблюдения и регистрации для организации локальной системы видеонаблюдения от 1 до 4-х IP-видеокамер с питанием по технологии РоЕ (IEEE 802.3af/at/bt) и записью на сетевой видеорегистратор. Передача данных на пост наблюдения или соседние аналогичные локальные узлы обеспечивается по «медным» линиям связи по сети Ethernet. Оборудован неуправляемым коммутатором, сетевым видеорегистратором (СВР) 4CH 5.0Mp (HDD 2,5“, 1 Тбайт, Onvif/облако, приложение мобильного мониторинга, обнаружение лиц, формат сжатия аудио g711a, статический IP-адрес, формат сжатия видео H.264, H.265, разрешение видео 720P, 960P, 1080P, 3MP, 4MP, 5MP) и AC/DC преобразователем 230/12V, 36Вт. Бюджет РоЕ 60Вт. Мощность обогрева 22Вт. Максимальная потребляемая мощность 123Вт. Напряжение питания 230V ± 10% AC. Диапазон рабочих температур -40° ÷ +50°С. Степень защиты IP66. Габаритные размеры (без кабельных вводов) 300х230х110мм | 31500
УСВР-4PoE/Wi-Fi | ТАХИОН | Узел системы видеонаблюдения и регистрации для организации локальной системы видеонаблюдения от 1 до 4-х IP-видеокамер с питанием по технологии РоЕ (IEEE 802.3af/at/bt) и записью на сетевой видеорегистратор. Передача данных на пост наблюдения или соседние аналогичные локальные узлы обеспечивается по «медным» линиям связи по сети Ethernet и дополнительно обеспечена передача видео и управление по Wi-Fi сети. Оборудован неуправляемым коммутатором, сетевым видеорегистратором (СВР) 4CH 5.0Mp (HDD 2,5“, 1 Тбайт, Onvif/облако, приложение мобильного мониторинга, обнаружение лиц, формат сжатия аудио g711a, статический IP-адрес, формат сжатия видео H.264, H.265, разрешение видео 720P, 960P, 1080P, 3MP, 4MP, 5MP), Wi-Fi роутером и AC/DC преобразователем 230/12V, 36Вт. Бюджет РоЕ 60Вт. Мощность обогрева 22Вт. Максимальная потребляемая мощность 123Вт. Напряжение питания 230V ± 10% AC. Диапазон рабочих температур -40° ÷ +50°С. Степень защиты IP66. Габаритные размеры (без кабельных вводов) 300х230х110мм | 35250
УСВР-8PoE | ТАХИОН | Узел системы видеонаблюдения и регистрации для организации локальной системы видеонаблюдения от 1 до 8-и IP-видеокамер с питанием по технологии РоЕ (IEEE 802.3af/at/bt) и записью на сетевой видеорегистратор. Передача данных на пост наблюдения или соседние аналогичные локальные узлы обеспечивается по «медным» линиям связи по сети Ethernet. Оборудован неуправляемым коммутатором, сетевым видеорегистратором (СВР) 4CH 5.0Mp (HDD 2,5“, 1 Тбайт, Onvif/облако, приложение мобильного мониторинга, обнаружение лиц, формат сжатия аудио g711a, статический IP-адрес, формат сжатия видео H.264, H.265, разрешение видео 720P, 960P, 1080P, 3MP, 4MP, 5MP) и AC/DC преобразователем 230/12V, 36Вт. Бюджет РоЕ 120Вт. Мощность обогрева 40Вт. Максимальная потребляемая мощность 180Вт. Напряжение питания 230V ± 10% AC. Диапазон рабочих температур -40° ÷ +50°С. Степень защиты IP66. Габаритные размеры (без кабельных вводов) 300х320х132мм | 36900
УСВР-8PoE/GSM/Wi-Fi | ТАХИОН | Узел системы видеонаблюдения и регистрации для организации локальной системы видеонаблюдения от 1 до 4-х IP-видеокамер с питанием по технологии РоЕ (IEEE 802.3af/at/bt) и записью на сетевой видеорегистратор. Передача данных на пост наблюдения или соседние аналогичные локальные узлы обеспечивается по «медным» линиям связи по сети Ethernet, дополнительно обеспечена передача видео и управление по Wi-Fi сети и управление узлом по GSM сети. Оборудован неуправляемым коммутатором, сетевым видеорегистратором (СВР) 4CH 5.0Mp (HDD 2,5“, 1 Тбайт, Onvif/облако, приложение мобильного мониторинга, обнаружение лиц, формат сжатия аудио g711a, статический IP-адрес, формат сжатия видео H.264, H.265, разрешение видео 720P, 960P, 1080P, 3MP, 4MP, 5MP), роутером с внутренней антенной GSM (3G, 4G/ UMTS, LTE; cтандарты Wi-Fi 802.11g, 802.11n, 802.11b; максимальная скорость Wi-Fi соединения 300 Мбит, частоты Wi-Fi 2.4 ГГц, защита соединения WPA2, WPA, WEP) и AC/DC преобразователем 230/12V, 50Вт. Бюджет РоЕ 120Вт. Мощность обогрева 40Вт. Максимальная потребляемая мощность 180Вт. Напряжение питания 230V ± 10% AC. Диапазон рабочих температур -40° ÷ +50°С. Степень защиты IP66. Габаритные размеры (без кабельных вводов) 300х320х132мм | 50775
10. Монтажные коробки и шкафы
10.1 Коробки монтажные, пластик
КМ-1 | ТАХИОН | Коробка монтажная из ABS пластика с 35 мм DIN-рейкой для установки одного или двух устройств защиты. Диапазон рабочих температур -40°÷ +60°С. Степень защиты IP66. Габаритные размеры (с гермовводами) 210х125х75мм | 3450
КМ-2 | ТАХИОН | Коробка монтажная из ABS пластика с 35 мм DIN-рейкой и клеммной колодкой с 6-ю зажимами под провод сечением до 6 мм² для коммутации электрических цепей. Диапазон рабочих температур -40°÷ +60°С. Степень защиты IP66. Габаритные размеры (с гермовводами) 210х125х75мм | 4050
КМ-3 | ТАХИОН | Коробка монтажная из ABS пластика с 35 мм DIN-рейкой и плинтом на 10 пар для коммутации линий связи. Диапазон рабочих температур -40°÷ +60°С. Степень защиты IP66. Габаритные размеры (с гермовводами) 210х125х75мм | 3825
КМ-8 | ТАХИОН | Коробка монтажная из ABS пластика с 35 мм DIN-рейкой и плинтом на 10 пар для установки в неё электронных или электроустановочных устройств. Диапазон рабочих температур -40°÷ +60°С. Степень защиты IP66. Габаритные размеры (с гермовводами) 210х175х100мм | 5400
КМП-20.20.13 | ТАХИОН | Коробка монтажная из ABS пластика с 35 мм DIN-рейкой для коммутации цепей питания и линий связи, установки устройств защиты от импульсных перенапряжений и любого другого электронного оборудования. Диапазон рабочих температур -40°÷ +80°С. Степень защиты IP66. Габаритные размеры (с гермовводами) 200х200х130мм | 4725
КМП-20.30.13 | ТАХИОН | Коробка монтажная из ABS пластика с двумя 35 мм DIN-рейками для коммутации цепей питания и линий связи, установки устройств защиты от импульсных перенапряжений и любого другого электронного оборудования. Диапазон рабочих температур -40°÷ +80°С. Степень защиты IP66. Габаритные размеры (с гермовводами) 200х300х130мм | 5250
КМП-30.30.13 | ТАХИОН | Коробка монтажная из ABS пластика с двумя 35 мм DIN-рейками для коммутации цепей питания и линий связи, установки устройств защиты от импульсных перенапряжений и любого другого электронного оборудования. Диапазон рабочих температур -40°÷ +80°С. Степень защиты IP66. Габаритные размеры (с гермовводами) 300х300х130мм | 6375
КМП-30.40.13 | ТАХИОН | Коробка монтажная из ABS пластика с двумя 35 мм DIN-рейками для коммутации цепей питания и линий связи, установки устройств защиты от импульсных перенапряжений и любого другого электронного оборудования. Диапазон рабочих температур -40°÷ +80°С. Степень защиты IP66. Габаритные размеры (с гермовводами) 300х400х130мм | 6900
КМП-40.40.13 | ТАХИОН | Коробка монтажная из ABS пластика с двумя 35 мм DIN-рейками для коммутации цепей питания и линий связи, установки устройств защиты от импульсных перенапряжений и любого другого электронного оборудования. Диапазон рабочих температур -40°÷ +80°С. Степень защиты IP66. Габаритные размеры (с гермовводами) 400х400х130мм | 9000
КМП-40.60.13 | ТАХИОН | Коробка монтажная из ABS пластика с четырьмя 35 мм DIN-рейками для коммутации цепей питания и линий связи, установки устройств защиты от импульсных перенапряжений и любого другого электронного оборудования. Диапазон рабочих температур -40°÷ +80°С. Степень защиты IP66. Габаритные размеры (с гермовводами) 400х600х130мм | 11475
КМГ | ТАХИОН | Коробка монтажная герметичная КМГ без обогрева предназначена для установки в ней телевизионного либо другого электронного оборудования. Степень защиты IP66. Габаритные размеры (с гермовводами) 361х288х111мм | 8392.5
КМГО | ТАХИОН | Коробка монтажная герметичная с обогревом предназначена для установки в ней телевизионного либо другого электронного оборудования и поддержания заданного температурного режима при эксплуатации этого оборудования. Оборудована устройством тепловой защиты и сигнализации УТЗС-01(~220). Напряжение питания обогрева 230V ±10% АC. Мощность обогрева 40Вт. Диапазон рабочих температур -50°÷ +50°С. Степень защиты IP66. Габаритные размеры (с гермовводами) 361х288х111мм | 13350
КМГО-24 | ТАХИОН | Коробка монтажная герметичная с обогревом предназначена для установки в ней телевизионного либо другого электронного оборудования и поддержания заданного температурного режима при эксплуатации этого оборудования. Оборудована устройством тепловой защиты и сигнализации УТЗС-01(=24) и устройством защиты линий УЗЛ-К-7,5/10 кА-12/24В (УЗЛ-К). Напряжение питания 24V ±15% DC. Мощность обогрева 12Вт. Диапазон рабочих температур -50°÷ +50°С. Степень защиты IP66. Габаритные размеры (с гермовводами) 361х288х111мм | 17085
КМГО-220 | ТАХИОН | Коробка монтажная герметичная с обогревом предназначена для установки в ней передатчика видеосигналов АПВС-11, устройства защиты от импульсных перенапряжений по цепи питания 230V УЗП-220. Оборудована устройством тепловой защиты и сигнализации УТЗС-01(~220), устройством защиты от импульсных перенапряжений по цепи 230V (УЗП-220) и AC/DC преобразователем 230/24V 36Вт. Напряжение питания 150 ÷ 240VАС. Мощность обогрева 40Вт. Диапазон рабочих температур -50°÷ +50°С. Степень защиты IP66. Габаритные размеры (с гермовводами) 361х288х111мм | 18607.5
КМГО-220-01 | ТАХИОН | Коробка монтажная герметичная с обогревом предназначена для установки в ней передатчика видеосигналов АПВС-11, устройства защиты от импульсных перенапряжений по цепи питания 230V УЗП-220 и устройство защиты линий УЗЛ-К-7,5/10кА-12(24)В (УЗЛ-К);. Оборудована устройством тепловой защиты и сигнализации УТЗС-01(~220), устройством защиты от импульсных перенапряжений по цепи 230V (УЗП-220), устройством защиты линий УЗЛ-К-7,5/10 кА-12/24В (УЗЛ-К) и AC/DC преобразователем 230/24V 36Вт. Напряжение питания 150 ÷ 240VАС. Мощность обогрева 40Вт. Диапазон рабочих температур -50°÷ +50°С. Степень защиты IP66. Габаритные размеры (с гермовводами) 361х288х111мм | 19830
КМГО-220-02 | ТАХИОН | Коробка монтажная герметичная с обогревом предназначена для установки в ней передатчика видеосигналов АПВС-11, устройства защиты электропитания 230V УЗП-220, устройства защиты портов интерфейса RS-485 УЗЛ-И, устройства защиты цепей видеосигнала и питания УЗЛ-К . Оборудована устройством тепловой защиты и сигнализации УТЗС-01(~220), устройством защиты от импульсных перенапряжений по цепи 230V (УЗП-220), устройством защиты портов интерфейса RS-485 УЗЛ-И, устройством защиты цепей видеосигнала и питания УЗЛ-К и AC/DC преобразователем 230/24V 36Вт. Напряжение питания 150 ÷ 240VАС. Мощность обогрева 40Вт. Диапазон рабочих температур -50°÷ +50°С. Степень защиты IP66. Габаритные размеры (с гермовводами) 361х288х111мм | 19530
КМГО-24-1-3 | ТАХИОН | Коробка монтажная герметичная с обогревом предназначена для установки в ней устройств защиты линий УЗЛ-7,5/10 кА-12/24В и поддержания заданного температурного режима при эксплуатации этого оборудования. Оборудована устройством тепловой защиты и сигнализации УТЗС-01(=24). Напряжение питания 24V ±15% DC. Мощность обогрева 12Вт. Диапазон рабочих температур -50°÷ +50°С. Степень защиты IP66. Габаритные размеры (с гермовводами) 361х288х111мм | 12967.5
КМГО-24-2-5 | ТАХИОН | Коробка монтажная герметичная с обогревом предназначена для установки в ней устройств грозозащиты цепей питания и сигнальных цепей (шлейфов) «Спектрон Гроза», и поддержания заданного температурного режима при эксплуатации этого оборудования. Оборудована устройством тепловой защиты и сигнализации УТЗС-01(=24). Напряжение питания 24V ±15% DC. Мощность обогрева 12Вт. Диапазон рабочих температур -50°÷ +50°С. Степень защиты IP66. Габаритные размеры (с гермовводами) 361х288х111мм | 12585
10.2 Коробки монтажные, листовая сталь
КМ-4 | ТАХИОН | Коробка монтажная из листовой стали 1,2мм (грунтовка, порошковое покрытие) с 35 мм DIN-рейкой для крепления на ней электронных устройств, например, устройств защиты от импульсных перенапряжений. Диапазон рабочих температур -60°÷ +70°С. Степень защиты IP66. Габаритные размеры (с гермовводами) 240х200х96мм | 8250
КМ-5 | ТАХИОН | Коробка монтажная из листовой стали 1,2мм (грунтовка, порошковое покрытие) с 35 мм DIN-рейкой и клеммной колодкой с 6-ю зажимами под провод сечением до 6 мм² для коммутации цепей питания аппаратуры или других электрических цепей. Диапазон рабочих температур -60°÷ +70°С. Степень защиты IP66. Габаритные размеры (с гермовводами) 240х200х96мм | 8925
КМ-6 | ТАХИОН | Коробка монтажная из листовой стали 1,2мм (грунтовка, порошковое покрытие) с 35 мм DIN-рейкой и плинтом с не размыкаемыми контактами на 10 пар LSA-PLUS 2/10 для разветвления и коммутации линий связи или других соединительных линий. Диапазон рабочих температур -60°÷ +70°С. Степень защиты IP66. Габаритные размеры (с гермовводами) 240х200х96мм | 8625
КМО-1 | ТАХИОН | Коробка монтажная из листовой стали 1,2мм (грунтовка, порошковое покрытие) с обогревом предназначена для установки в ней электронных или электроустановочных устройств и поддержания заданного температурного режима при их эксплуатации. Оборудована резистором обогрева и термовыключателем. Диапазон включения/отключения обогрева 0° ±3°С / +10° ±3°С. Напряжение питания обогрева 230V ±10% АC. Мощность обогрева 40,4 Вт ±5%. Диапазон рабочих температур -60°÷ +50°С. Степень защиты IP 66. Габаритные размеры (с гермовводами) 240х200х90мм | 9000
КМ-15.15.08 | ТАХИОН | Коробка монтажная из листовой стали 1,2мм (грунтовка, порошковое покрытие) с 35 мм DIN-рейкой для коммутации цепей питания и линий связи, установки устройств защиты от импульсных перенапряжений и любого другого электронного оборудования. Диапазон рабочих температур -60°÷ +70°С. Степень защиты IP66. Габаритные размеры (без гермовводов) 150х150х83мм | 6225
КМ-15.15.12 | ТАХИОН | Коробка монтажная из листовой стали 1,2мм (грунтовка, порошковое покрытие) с 35 мм DIN-рейкой для коммутации цепей питания и линий связи, установки устройств защиты от импульсных перенапряжений и любого другого электронного оборудования. Диапазон рабочих температур -60°÷ +70°С. Степень защиты IP66. Габаритные размеры (без гермовводов) 150х150х123мм | 6900
КМ-20.20.12 | ТАХИОН | Коробка монтажная из листовой стали 1,2мм (грунтовка, порошковое покрытие) с 35 мм DIN-рейкой для коммутации цепей питания и линий связи, установки устройств защиты от импульсных перенапряжений и любого другого электронного оборудования. Диапазон рабочих температур -60°÷ +70°С. Степень защиты IP66. Габаритные размеры (без гермовводов) 200х200х123мм | 7500
КМ-30.20.12 | ТАХИОН | Коробка монтажная из листовой стали 1,2мм (грунтовка, порошковое покрытие) с 35 мм DIN-рейкой для коммутации цепей питания и линий связи, установки устройств защиты от импульсных перенапряжений и любого другого электронного оборудования. Диапазон рабочих температур -60°÷ +70°С. Степень защиты IP66. Габаритные размеры (без гермовводов) 300х200х123мм | 8175
КМ-30.30.12 | ТАХИОН | Коробка монтажная из листовой стали 1,2мм (грунтовка, порошковое покрытие) с двумя 35 мм DIN-рейками для коммутации цепей питания и линий связи, установки устройств защиты от импульсных перенапряжений и любого другого электронного оборудования. Диапазон рабочих температур -60°÷ +70°С. Степень защиты IP66. Габаритные размеры (без гермовводов) 300х300х123мм | 9450
КМ-40.40.12 | ТАХИОН | Коробка монтажная из листовой стали 1,2мм (грунтовка, порошковое покрытие) с двумя 35 мм DIN-рейками для коммутации цепей питания и линий связи, установки устройств защиты от импульсных перенапряжений и любого другого электронного оборудования. Диапазон рабочих температур -60°÷ +70°С. Степень защиты IP66. Габаритные размеры (без гермовводов) 400х400х123мм | 12975
КМВ-15.20.06 | ТАХИОН | Коробка монтажная внутренняя из листовой стали 1,5/1,2мм (оцинкованная, порошковое покрытие) предназначена для коммутации цепей питания и линий связи, установки различных устройств в помещениях и под навесами. Диапазон рабочих температур -60°÷ +70°С. Степень защиты IP10. Габаритные размеры 150х200х60мм. | 1725
КМВ-20.20.06 | ТАХИОН | Коробка монтажная внутренняя из листовой стали 1,5/1,2мм (оцинкованная, порошковое покрытие) предназначена для коммутации цепей питания и линий связи, установки различных устройств в помещениях и под навесами. Диапазон рабочих температур -60°÷ +70°С. Степень защиты IP10. Габаритные размеры 200х200х60мм. | 1800
КМВ-22.30.06 | ТАХИОН | Коробка монтажная внутренняя из листовой стали 1,5/1,2мм (оцинкованная, порошковое покрытие) предназначена для коммутации цепей питания и линий связи, установки различных устройств в помещениях и под навесами. Диапазон рабочих температур -60°÷ +70°С. Степень защиты IP10. Габаритные размеры 220х300х60мм. | 1950
КМВ-30.30.06 | ТАХИОН | Коробка монтажная внутренняя из листовой стали 1,5/1,2мм (оцинкованная, порошковое покрытие) предназначена для коммутации цепей питания и линий связи, установки различных устройств в помещениях и под навесами. Диапазон рабочих температур -60°÷ +70°С. Степень защиты IP10. Габаритные размеры 300х300х60мм. | 2175
КМВ-30.40.08 | ТАХИОН | Коробка монтажная внутренняя из листовой стали 1,5/1,2мм (оцинкованная, порошковое покрытие) предназначена для коммутации цепей питания и линий связи, установки различных устройств в помещениях и под навесами. Диапазон рабочих температур -60°÷ +70°С. Степень защиты IP10. Габаритные размеры 300х400х80мм. | 2325
КМВ-40.40.08 | ТАХИОН | Коробка монтажная внутренняя из листовой стали 1,5/1,2мм (оцинкованная, порошковое покрытие) предназначена для коммутации цепей питания и линий связи, установки различных устройств в помещениях и под навесами. Диапазон рабочих температур -60°÷ +70°С. Степень защиты IP10. Габаритные размеры 400х400х80мм. | 2475
10.3 Коробки распределительные, пластик
КР-1.2000 | ТАХИОН | Коробка распределительная из ABS пластика для коммутации цепей питания и линий связи. Идеально подходит для внешнего (уличного) подключения и обслуживания сетевых и аналоговых видеокамер без вскрытия термокожуха. Два гермоввода под кабель 6-10мм. Диапазон рабочих температур -40°÷ +70°С. Степень защиты IP66/67. Габаритные размеры (без гермовводов) 122х120х86мм | 2700
КР-1.4000 | ТАХИОН | Коробка распределительная из ABS пластика для коммутации цепей питания и линий связи. Идеально подходит для внешнего (уличного) подключения и обслуживания сетевых и аналоговых видеокамер без вскрытия термокожуха. Четыре гермоввода под кабель 6-10мм. Диапазон рабочих температур -40°÷ +70°С. Степень защиты IP66/67. Габаритные размеры (без гермовводов) 122х120х86мм | 2925
10.4 Коробки распределительные, листовая сталь
КР-4.2000 | ТАХИОН | Коробка распределительная из листовой стали 1,2мм (грунтовка, порошковое покрытие) для коммутации цепей питания и линий связи. Идеально подходит для внешнего (уличного) подключения и обслуживания сетевых и аналоговых видеокамер без вскрытия термокожуха. Два гермоввода под кабель 6-10мм. Диапазон рабочих температур -60°÷ +70°С. Степень защиты IP66. Габаритные размеры (без гермовводов) 150х150х78мм | 5550
КР-4.4000 | ТАХИОН | Коробка распределительная из листовой стали 1,2мм (грунтовка, порошковое покрытие) для коммутации цепей питания и линий связи. Идеально подходит для внешнего (уличного) подключения и обслуживания сетевых и аналоговых видеокамер без вскрытия термокожуха. Четыре гермоввода под кабель 6-10мм. Диапазон рабочих температур -60°÷ +70°С. Степень защиты IP66. Габаритные размеры (без гермовводов) 150х150х78мм | 5925
10.5 Шкафы монтажные
ШМ-1 | ТАХИОН | Шкаф монтажный из листовой стали 1,25/1,5мм (грунтовка, порошковое покрытие) предназначен для установки устройств защиты стационарных и поворотных IP видеокамер по линиям питания (24VDC и 24VAC), линиям Ethernet, коммутации линий питания ИК-прожекторов, а также для установки другого электронного оборудования. Гермоввод PBA16-13 под диаметр кабеля 9-14мм и шесть гермовводов PBA9-08 под диаметр кабеля 4,5-8мм. Диапазон рабочих температур -60°÷ +70°С. Степень защиты IP 55. Габаритные размеры (без гермовводов) 300 х 200 х 155 мм | 12510
ШМ-2 | ТАХИОН | Шкаф монтажный из листовой стали 1,25/1,5мм (грунтовка, порошковое покрытие) предназначен для установки устройств защиты стационарных и поворотных IP видеокамер по линиям питания (24VDC и 24VAC), линиям Ethernet, коммутации линий питания ИК-прожекторов, а также для установки другого электронного оборудования. Гермоввод PBA16-13 под диаметр кабеля 9-14мм и одиннадцать гермовводов PBA9-08 под диаметр кабеля 4,5-8мм. Диапазон рабочих температур -60°÷ +70°С. Степень защиты IP 55. Габаритные размеры (без гермовводов) 300 х 200 х 155 мм | 14265
ШМ-15.15.12 | ТАХИОН | Шкаф монтажный из листовой стали 1,25/1,5мм (грунтовка, порошковое покрытие) с 35 мм DIN-рейкой для коммутации цепей питания и линий связи, установки устройств защиты от импульсных перенапряжений и любого другого электронного оборудования, и защиты их от воздействия окружающей среды. Диапазон рабочих температур -60°÷ +70°С. Степень защиты IP66. Габаритные размеры (без гермовводов) 150х150х120мм | 9300
ШМ-20.20.12 | ТАХИОН | Шкаф монтажный из листовой стали 1,25/1,5мм (грунтовка, порошковое покрытие) с 35 мм DIN-рейкой для коммутации цепей питания и линий связи, установки устройств защиты от импульсных перенапряжений и любого другого электронного оборудования, и защиты их от воздействия окружающей среды. Диапазон рабочих температур -60°÷ +70°С. Степень защиты IP66. Габаритные размеры (без гермовводов) 200х200х120мм | 8925
ШМ-20.30.12 | ТАХИОН | Шкаф монтажный из листовой стали 1,25/1,5мм (грунтовка, порошковое покрытие) с двумя 35 мм DIN-рейками для коммутации цепей питания и линий связи, установки устройств защиты от импульсных перенапряжений и любого другого электронного оборудования, и защиты их от воздействия окружающей среды. Диапазон рабочих температур -60°÷ +70°С. Степень защиты IP66. Габаритные размеры (без гермовводов) 200х300х120мм. | 10050
ШМ-30.30.12 | ТАХИОН | Шкаф монтажный из листовой стали 1,25/1,5мм (грунтовка, порошковое покрытие) с двумя 35 мм DIN-рейками для коммутации цепей питания и линий связи, установки устройств защиты от импульсных перенапряжений и любого другого электронного оборудования, и защиты их от воздействия окружающей среды. Диапазон рабочих температур -60°÷ +70°С. Степень защиты IP66. Габаритные размеры (без гермовводов) 300х300х120мм | 11025
ШМ-30.40.15 | ТАХИОН | Шкаф монтажный из листовой стали 1,25/1,5мм (грунтовка, порошковое покрытие) с двумя 35 мм DIN-рейками для коммутации цепей питания и линий связи, установки устройств защиты от импульсных перенапряжений и любого другого электронного оборудования, и защиты их от воздействия окружающей среды. Диапазон рабочих температур -60°÷ +70°С. Степень защиты IP66. Габаритные размеры (без гермовводов) 300х400х155мм | 16500
10.6 Шкафы приборные универсальные
ШПУ-1 | ТАХИОН | Шкаф приборный универсальный для установки в нем клеммных блоков электропитания, кросс-блоков типа Krone с плинтами разной ёмкости, блоков обработки сигналов (БОС) охранных устройств и другого оборудования технических средств охраны. В комплекте кабельный ввод PG-7 – Ø кабеля 3-6,5мм, три муфты вводные для металлорукавов с диаметром усл. прохода 20мм, две муфты вводные для металлорукавов с диаметром усл. прохода 50мм, козырек, крепление на квадратные ☐ 50 ÷ 150 мм и круглые опоры Ø 40 ÷ 190 мм. Диапазон рабочих температур -60°÷ +70°С. Степень защиты IP65. Габаритные размеры (без муфт и козырька) 600х600х210мм | 33375
ШПУ-1-01 | ТАХИОН | Шкаф приборный универсальный для установки в нем клеммных блоков электропитания, кросс-блоков типа Krone с плинтами разной ёмкости, блоков обработки сигналов (БОС) охранных устройств и другого оборудования технических средств охраны. В комплекте кабельный ввод PG-7 – Ø кабеля 3-6,5мм, три муфты вводные для металлорукавов с диаметром усл. прохода 20мм, две муфты вводные для металлорукавов с диаметром усл. прохода 50мм, козырек, кросс-бокс на 50 пар (тип Krone), пять плинтов универсальных 2/10 с нормально замкнутыми контактами, блок зажимов ТВ-2512L, крепление на квадратные ☐ 50 ÷ 150 мм и круглые опоры Ø 40 ÷ 190 мм. Диапазон рабочих температур -60°÷ +70°С. Степень защиты IP65. Габаритные размеры (без муфт и козырька) 600х600х210мм | 38550
ШПУ-2Т | ТАХИОН | Шкаф приборный участковый телевизионный для установки в нем блоков электронных устройств, подключения датчиков обнаружения, коробок монтажных, кроссировки магистральных кабелей. В комплекте четыре муфты вводные для металлорукавов с диаметром усл. прохода 20мм, две муфты трубные для металлорукавов с диаметром 56-58мм, козырек, кросс-бокс на 50 пар (тип Krone), пять плинтов универсальных 2/10 с нормально замкнутыми контактами, блок зажимов ТВ-2512L, крепление на квадратные ☐ 50 ÷ 150 мм и круглые опоры Ø 40 ÷ 190 мм. Диапазон рабочих температур -60°÷ +70°С. Степень защиты IP65. Габаритные размеры (без муфт и козырька) 600х1000х250мм. | 58200
ШПУ-2Т-01 | ТАХИОН | Шкаф приборный участковый телевизионный для установки в нем блоков электронных устройств, подключения датчиков обнаружения, коробок монтажных, кроссировки магистральных кабелей. В комплекте четыре муфты вводные для металлорукавов с диаметром усл. прохода 20мм, две муфты трубные для металлорукавов с диаметром 56-58мм, козырек, кросс-бокс на 30 пар (тип Krone), три плинта универсальных 2/10 с нормально замкнутыми контактами, блок зажимов ТВ-2512L, крепление на квадратные ☐ 50 ÷ 150 мм и круглые опоры Ø 40 ÷ 190 мм. Диапазон рабочих температур -60°÷ +70°С. Степень защиты IP65. Габаритные размеры (без муфт и козырька) 600х1000х250мм. | 56700
10.7 Коробки монтажные взрывозащищенные
КМ-1 ВБ | ТАХИОН | Коробка монтажная во взрывозащищенном исполнении (оболочка) для коммутации цепей питания аппаратуры, других электрических цепей. Класс взрывозащиты 1Ex db IIС T5 Gb. В коробке установлены: 35 мм DIN-рейка, клеммная колодка из 10-и клемм проходных под провод сечением до 6 мм². Диапазон рабочих температур -60°÷ +60°С. Степень защиты IP66. Габаритные размеры (с кабельными вводами) 260х175х130мм | 34725
КМ-2 ВБ | ТАХИОН | Коробка монтажная во взрывозащищенном исполнении (оболочка) для установки в них электроустановочных устройств и защиты их от воздействия окружающей среды. Класс взрывозащиты 1Ex db IIС T5 Gb. В коробке установлены: 35 мм DIN-рейка, клеммная колодка из 2-х клемм проходных под провод сечением до 6 мм², предусмотрено место под установку 2-х устройств УЗИП, удлинителей линий и пр. Диапазон рабочих температур -60°÷ +60°С. Степень защиты IP66. Габаритные размеры (с кабельными вводами) 260х175х130мм | 34350
11. Аксессуары для шкафов и коробок
11.1 Аксессуары для шкафов и коробок
Крепление ТШ настенное | ТАХИОН | Крепление шкафов ТШ настенное, комплект | 952.5
Крепление для ТШП настенное | ТАХИОН | Крепление шкафов ТШП настенное, комплект | 952.5
Крепление ТШ-9 настенное | ТАХИОН | Крепление ТШ-9 на стену, комплект | 17400
Крепление ТШ-10 настенное | ТАХИОН | Крепление ТШ-10 на стену, комплект | 18900
Крепление ТШ на опору | ТАХИОН | Крепление шкафов ТШ на квадратные ☐ 50 ÷ 150 мм и круглые опоры Ø 40 ÷ 190 мм | 7425
Крепление ТШ-9 на опору | ТАХИОН | Крепление ТШ-9 на круглую или квадратную опору. Максимальный размер опор ☐ / Ø 550мм. | 20062.5
Крепление ТШ-10 на опору | ТАХИОН | Крепление ТШ-10 на круглую или квадратную опору. Максимальный размер опор ☐ / Ø 550мм. | 20362.5
Крепление для ТШ на опору исп.2 | ТАХИОН | Крепление шкафов ТШ шириной 800мм на квадратные ☐ 50 ÷ 150 мм и круглые опоры Ø 40 ÷ 190 мм | 7875
Удлинитель для крепления ТШ на опору | ТАХИОН | Комплект удлинителя для крепления ТШ на опору (для круглых опор Ø max=615 мм, для квадратных опор ☐ max=510 мм) | 1980
Замок для ТШ | ТАХИОН | Замок для шкафов ТШ (2 ключа в комплекте) | 2175
Замок ТШП | ТАХИОН | Замок для шкафов ТШП с 2 ключами | 1327.5
Замок ТШ исп.2 | ТАХИОН | Замок для шкафов ТШ шириной 800мм | 5025
ОНШ-1 | ТАХИОН | Основание напольного исполнения для шкафов ТШ-1, ТШ-2, ТШ-5, ШПУ-1, ШПУ-2Т | 19027.5
ОНШ-2 | ТАХИОН | Основание напольного исполнения для шкафов ТШ-1, ТШ-2, ТШ-5, ШПУ-1, ШПУ-2Т. Имеет съёмные крышки люка для обеспечения доступа к кабельным вводам устанавливаемого шкафа. | 31117.5
ОНШ-3 | ТАХИОН | Основание напольного исполнения для шкафа ТШ-3 | 14947.5
ОНШ-8 | ТАХИОН | Основание напольное для шкафов типа ТШ, ТШВ, ШПУ шириной 800мм. | 18300
ОНШ-9 | ТАХИОН | Основание напольного исполнения для шкафов ТШ-9, ТШ-10 | 14565
К-1 | ТАХИОН | Козырек для ТШ-1 | 1102.5
К-2 | ТАХИОН | Козырек для ТШ-2, ТШ-5 | 1177.5
К-3 | ТАХИОН | Козырек для ТШ-3 | 1050
К-4 | ТАХИОН | Козырек для шкафов шириной 380мм и глубиной 210мм | 1125
К-6 | ТАХИОН | Козырек для ТШ-6 | 997.5
К-7 | ТАХИОН | Козырек для ТШ-7-01, ТШ-7-02 | 990
К-9 | ТАХИОН | Козырек для ТШ-9В, ТШ-10В | 5925
КН-1 | ТАХИОН | Козырек для ТШН-1 | 4852.5
КН-3 | ТАХИОН | Козырек для ТШН-3 | 2797.5
КН-6 | ТАХИОН | Козырек для ТШН-6 | 2430
КНВ-3U | ТАХИОН | Кронштейн настенный вертикальный, выполненный в 19-дюймовом стандарте на 3 юнита | 1522.5
КНГ-6U | ТАХИОН | Кронштейн настенный горизонтальный, выполненный в 19-дюймовом стандарте на 6 юнитов | 4192.5
КМГ-4 | ТАХИОН | Кронштейн для гермокоробок КМГ и КМГО на квадратные и круглые опоры ☐, Ø 115 ÷ 135 мм | 2670
КС-1 | ТАХИОН | Кронштейн крепления видеокамер ТВК, термокожухов ТГБ и коробок монтажных КМ-1, КМ-2, КМ-3 на квадратные и круглые опоры ☐, Ø 115 ÷ 135 мм | 1095
КС-1-02 | ТАХИОН | Кронштейн для крепления коробки монтажной КМ-8 на квадратные и круглые опоры ☐, Ø 115 ÷ 135 мм | 1095
КС-1-03 | ТАХИОН | Кронштейн для совместного крепления видеокамер ТВК и термокожухов ТГБ, коробок монтажных КМ-1, КМ-2, КМ-3 и блоков питания БПУ-2 на квадратные и круглые опоры ☐, Ø 115 ÷ 135 мм | 1350
КС-1-04 | ТАХИОН | Кронштейн для крепления коробок распределительных серии КР-1 на квадратные и круглые опоры ☐, Ø 115 ÷ 135 мм | 1125
КС-2 | ТАХИОН | Кронштейн крепления для гермокоробок КМ-4, КМ-5, КМ-6, блоков питания БПУ-1 на квадратные и круглые опоры ☐, Ø 115 ÷ 135 мм | 1680
КС-3 | ТАХИОН | Кронштейн крепления для блоков питания БПГ-36Вт на квадратные и круглые опоры ☐, Ø 115 ÷ 135 мм | 1125
КС-4 | ТАХИОН | Кронштейн крепления видеокамер ТВК и термокожухов ТГБ из нержавеющей стали на опоры ☐, Ø 115-135мм | 4882.5
КС-5 | ТАХИОН | Кронштейн крепления блока питания БПУ-3-230VAC-24VAC/10А на квадратные и круглые опоры ☐, Ø 115 ÷ 135 мм и крепления (фиксации) подводящих кабелей или металлорукавов | 2925
КС-6 | ТАХИОН | Кронштейн крепления на опору для шкафов ШМ-1, ШМ-2 на квадратные и круглые опоры ☐, Ø 115 ÷ 135 мм | 2820
КС-7 | ТАХИОН | Кронштейн крепления для КМ-1 ВБ, КМ-2 ВБ, блоков питания уличных БПУ-2-230VAC-24VDC/2,0A ВБ на квадратные и круглые опоры ☐, Ø 115 ÷ 135 мм | 1447.5
КС-9 | ТАХИОН | Кронштейн крепления для шкафов ШМ-30.30.12, ШМ-30.40.15 на квадратные и круглые опоры ☐, Ø 115 ÷ 135 мм | 2970
КС-10 | ТАХИОН | Кронштейн крепления для коробок монтажных КМ-15.15.08, КМ-15.15.12 и шкафов монтажных ШМ-15.15.12 на квадратные и круглые опоры ☐, Ø 115 ÷ 135 мм | 1275
КТ-220 | ТАХИОН | Кронштейн для крепления видеокамеры/термокожуха или прожектора на стену. Длина кронштейна 220 мм. | 892.5
КТУ-250 | ТАХИОН | Кронштейн усиленный для крепления видеокамеры/термокожуха на стену. Длина кронштейна 250 мм. | 3375
КТУН-250 | ТАХИОН | Кронштейн усиленный из нержавеющей стали для крепления видеокамеры/термокожуха на стену. Длина кронштейна 250 мм. | 5850
ПК-100 исп.48 | ТАХИОН | Переходник кронштейна для крепления кронштейнов типа КТ, КТУ и КТУН, позволяет увеличить угол наклона видеокамеры до 90°. | 3300
ПК-200 | ТАХИОН | Переходник кронштейна для крепления кронштейнов типа КТ, КТУ и КТУН. Длина переходника 200 мм. | 2025
ПК-400 | ТАХИОН | Переходник кронштейна для крепления кронштейнов типа КТ, КТУ и КТУН. Длина переходника 400 мм. | 2475
ПК-600 | ТАХИОН | Переходник кронштейна для крепления кронштейнов типа КТ, КТУ и КТУН. Длина переходника 600 мм. | 2850
ПК-800 | ТАХИОН | Переходник кронштейна для крепления кронштейнов типа КТ, КТУ и КТУН. Длина переходника 800 мм. | 3300
ПК-1000 | ТАХИОН | Переходник кронштейна для крепления кронштейнов типа КТ, КТУ и КТУН. Длина переходника 1000 мм. | 3675
КП-1 | ТАХИОН | Кронштейн потолочный для крепления видеокамер типа ТВК и термокожухов типа ТГБ к потолку длинной 350мм. | 2250
КП-350 | ТАХИОН | Кронштейн потолочный для крепления видеокамер типа ТВК и термокожухов типа ТГБ к потолку длинной 350мм. | 2250
КП-600 | ТАХИОН | Кронштейн потолочный для крепления видеокамер типа ТВК и термокожухов типа ТГБ к потолку длинной 600мм. | 2700
КП-800 | ТАХИОН | Кронштейн потолочный для крепления видеокамер типа ТВК и термокожухов типа ТГБ к потолку длинной 800мм. | 3150
КП-1000 | ТАХИОН | Кронштейн потолочный для крепления видеокамер типа ТВК и термокожухов типа ТГБ к потолку длинной 1000мм. | 3600
КУ-1 | ТАХИОН | Кронштейн угловой для установки кронштейнов типа КТ, КТУ и КТУН, а также переходников типа ПК на угол здания. | 2250
КУ-3 | ТАХИОН | Кронштейн угловой для установки до трех кронштейнов типа КТ, КТУ и КТУН, а также переходников типа ПК на угол здания. | 4200
ШК | ТАХИОН | Шарнир кронштейна для крепления видеокамер типа ТВК и термокожухов типа ТГБ к кронштейнам КТ, КТУ или аналогичным. | 2700
ШКН | ТАХИОН | Шарнир кронштейна нержавеющий для крепления видеокамер типа ТВК и термокожухов типа ТГБ к кронштейнам КТУН или аналогичным. | 5400
ФМР-7М | ТАХИОН | Фиксатор металлорукава под кабельный ввод диаметром 12мм | 375
ФМР-7П/9М/9П | ТАХИОН | Фиксатор металлорукава под кабельный ввод диаметром 15мм | 375
ФМР-11М | ТАХИОН | Фиксатор металлорукава под кабельный ввод диаметром 18мм | 390
ФМР-11П/13,5М | ТАХИОН | Фиксатор металлорукава под кабельный ввод диаметром 20мм | 390
ФМР-13,5П/16М | ТАХИОН | Фиксатор металлорукава под кабельный ввод диаметром 22мм | 405
ФМР-16П | ТАХИОН | Фиксатор металлорукава под кабельный ввод диаметром 24мм | 405
ФМР-21М/П | ТАХИОН | Фиксатор металлорукава под кабельный ввод диаметром 30мм | 420
ФМР-29М/П | ТАХИОН | Фиксатор металлорукава под кабельный ввод диаметром 38мм | 450
Комплект крепления платы ПЗЛ-ЕП | ТАХИОН | Комплект крепления платы ПЗЛ-ЕП | 450
Защитная крышка замка | ТАХИОН | Защитная крышка замка предназначена для установки навесных замков и/или опломбирования шкафов серий ТШ (кроме шкафов серий ТШ-5 и ТШ-15). | 2287.5
Защитная крышка замка для ТШ-5 | ТАХИОН | Защитная крышка замка предназначена для установки навесных замков и/или опломбирования шкафов серий ТШ-5 и ТШ-15. | 1522.5
Карман для документации | ТАХИОН | Карман для документации для шкафов ТШ | 1875
КМР-1 | ТАХИОН | Кронштейн предназначен для крепления (фиксации) подводящих кабелей или металлорукавов к термошкафу ТШ-3. | 765
КМР-2 | ТАХИОН | Кронштейн предназначен для крепления (фиксации) подводящих кабелей или металлорукавов к термошкафу ТШ-6. | 765
Монтажная шина 210мм | ТАХИОН | Монтажная шина для шкафов серии ТШ и ШПУ глубиной 210мм | 1395
Монтажная шина 250мм | ТАХИОН | Монтажная шина для шкафов серии ТШ и ШПУ глубиной 250мм | 1455
Монтажная шина 300мм | ТАХИОН | Монтажная шина для шкафов серии ТШ и ШПУ глубиной 300мм | 1575
Монтажная шина 350мм | ТАХИОН | Монтажная шина для шкафов серии ТШ и ШПУ глубиной 350мм | 1680
Светильник для шкафов | ТАХИОН | Светильник для освещения внутреннего пространства шкафов при монтаже, эксплуатации и обслуживании оборудования, установленного в шкафу. Конструктивно изделие выполнено в пластмассовом корпусе, материал рассеивателя – матовый поликарбонат. Напряжение питания 160÷260VAC. Потребляемая мощность 5 Вт. Световой поток 400 Лм. Цветовая температура 4000 К. Диапазон рабочих температур +1° ÷ +40°С. Степень защиты IP40. Габаритные размеры 311 х 36 х 22 мм. | 1387.5
Кронштейн для светильника 210 | ТАХИОН | Кронштейн для светильника для шкафов серии ТШ и ШПУ глубиной 210мм | 450
Кронштейн для светильника 300 | ТАХИОН | Кронштейн для светильника для шкафов серии ТШ и ШПУ глубиной 300мм | 495
Кронштейн для светильника 350 | ТАХИОН | Кронштейн для светильника для шкафов серии ТШ и ШПУ глубиной 350мм | 510
Концевой выключатель двери | ТАХИОН | Концевой выключатель на дверь для шкафов серии ТШ и ШПУ для автоматического включения/отключения светильника (или другого оборудования) при открывании/закрывании двери шкафа. Номинальное рабочее напряжение 125/250VAC, 5/3А. | 532.5
ФМ-1 | ТАХИОН | Фильтрующий материал. Сменный фильтр для шкафов ТШ-1В и ТШ-3В. В комплекте 2шт. | 495
ФМ-2 | ТАХИОН | Фильтрующий материал. Сменный фильтр для шкафов ТШ-2-В1. В комплекте 2шт. | 547.5
ФМ-5 | ТАХИОН | Фильтрующий материал. Сменный фильтр для шкафов ТШ-5-В2, ТШ-8, ТШ-9В, ТШ-10В. В комплекте 2шт. | 690
КСД-3U | ТАХИОН | Кронштейн для размещения устройств, предназначенных для установки на DIN-рейку (например, УЗИПы, автоматы, блоки питания и т.д.) в 19-дюймовую стойку. Высота 3U. Максимальное количество размещаемых устройств УЗИП 11 шт. Габаритные размеры 483х94х133мм | 2520
12. Устройства защиты от импульсных перенапряжений УЗИП
12.1 Устройства защиты от импульсных перенапряжений УЗИП
УЗЛ-К | ТАХИОН | Устройство защиты коаксиальных, симметричных и питающих линий (12/24VDC). Защищаемое оборудование: сетевые видеокамеры, контроллеры систем сигнализации и автоматизации, компьютеры, коммутаторы и т.д. Номинальное рабочее напряжение, Un: сигнальная цепь 5VDC, цепь питания 12/24VDC. Макс. длительное рабочее напряжение, Uc: сигнальная цепь 6VDC, цепь питания 14/27VDC. Номинальный ток разряда (8/20 мкс), In: сигнальная цепь 10 кА, цепь питания 10 кА. Уровень напряжения защиты при In, Up: сигнальная цепь 15V, цепь питания 30/50V. Время срабатывания, менее: сигнальная цепь 30нс, цепь питания 30нс. Количество защищаемых пар: сигнальная цепь 1, цепь питания 1. Крепление на 35 мм DIN-рейку. Диапазон рабочих температур - 55° ÷ +85°С. Степень защиты IP20. Габаритные размеры 89х58х35мм | 1680
УЗЛ 7,5/10кА-12(24)В | ТАХИОН | Плата защиты коаксиальных, симметричных и питающих линий (12/24VDC). Защищаемое оборудование: сетевые видеокамеры, контроллеры систем сигнализации и автоматизации, компьютеры, коммутаторы и т.д. Номинальное рабочее напряжение, Un: сигнальная цепь 5VDC, цепь питания 12/24VDC. Макс. длительное рабочее напряжение, Uc: сигнальная цепь 6VDC, цепь питания 14/27VDC. Номинальный ток разряда (8/20 мкс), In: сигнальная цепь 10 кА, цепь питания 10 кА. Уровень напряжения защиты при In, Up: сигнальная цепь 15V, цепь питания 30/50V. Время срабатывания, менее: сигнальная цепь 30нс, цепь питания 30нс. Количество защищаемых пар: сигнальная цепь 1, цепь питания 1. Диапазон рабочих температур - 55° ÷ +85°С. Степень защиты IP20. Габаритные размеры 56х38х17мм. | 1275
УЗЛ-Е | ТАХИОН | Устройство защиты от импульсных перенапряжений портов локальной сети ETHERNET 10/100 Base-TX. Защищаемое оборудование: сетевые видеокамеры, контроллеры систем сигнализации и автоматизации, компьютеры, коммутаторы и т.д. Номинальное рабочее напряжение, Un: 5VDC. Макс. длительное рабочее напряжение, Uc: 6VDC. Номинальный ток разряда (8/20 мкс), In: линия-линия C1 250А, линия-земля C2 2кА. Уровень напряжения защиты при In, Up: линия-линия 20V, линия-земля 550V. Время срабатывания, менее: линия-линия 10нс, линия-земля 100нс. Крепление на 35 мм DIN-рейку. Диапазон рабочих температур - 55° ÷ +85°С. Степень защиты IP20. Габаритные размеры 89х58х35мм | 1680
УЗЛ-И | ТАХИОН | Устройство защиты линии интерфейса RS-485. Защищаемое оборудование: контроллеры систем сигнализации и автоматизации, исполнительные устройства, системы телеметрии и учёта и т.д. Номинальное рабочее напряжение, Un: 5VDC. Макс. длительное рабочее напряжение, Uc: 6,5VDC. Номинальный ток разряда (8/20 мкс), In: линия-линия 2кА, линия-земля 2кА. Суммарный импульсный ток (8/20 мкс) 4кА. Уровень напряжения защиты при In, Up: линия-линия 15V, линия-сигнальная земля 15V, линия-защитная земля 600V. Время срабатывания, менее: линия-линия 10нс, линия-земля 100нс. Крепление на 35 мм DIN-рейку. Диапазон рабочих температур - 55° ÷ +85°С. Степень защиты IP20. Габаритные размеры 89х58х35мм. | 1297.5
УЗП-24DC/5 | ТАХИОН | Устройство защиты для цепей вторичных источников питания 24VDC. Номинальное рабочее напряжение, Un: 24VDC. Макс. длительное рабочее напряжение, Uc: 30VDC. Номинальный рабочий ток In, не более 5А. Номинальный ток разряда (8/20 мкс), In: линия-линия 2,5кА, линия-земля 2,5кА. Суммарный импульсный ток (8/20 мкс) 5кА. Уровень напряжения защиты при In, Up: линия-линия 60V, линия-сигнальная земля 60V, линия-защитная земля 600V. Время срабатывания, менее: линия-линия 10нс, линия-земля 100нс. Крепление на 35 мм DIN-рейку. Диапазон рабочих температур - 55° ÷ +85°С. Степень защиты IP20. Габаритные размеры 89х58х35мм. | 2032.5
УЗП-12DC/5 | ТАХИОН | Устройство защиты для цепей вторичных источников питания 12VDC. Номинальное рабочее напряжение, Un: 12VDC. Макс. длительное рабочее напряжение, Uc: 15VDC. Номинальный рабочий ток In, не более 5А. Номинальный ток разряда (8/20 мкс), In: линия-линия 2,5кА, линия-земля 2,5кА. Суммарный импульсный ток (8/20 мкс) 5кА. Уровень напряжения защиты при In, Up: линия-линия 30V, линия-сигнальная земля 30V, линия-защитная земля 600V. Время срабатывания, менее: линия-линия 10нс, линия-земля 100нс. Крепление на 35 мм DIN-рейку. Диапазон рабочих температур - 55° ÷ +85°С. Степень защиты IP20. Габаритные размеры 89х58х35мм. | 2032.5
УЗП-24AC/5 | ТАХИОН | Устройство защиты для цепей вторичных источников питания 24VAC. Номинальное рабочее напряжение, Un: 24VAC. Макс. длительное рабочее напряжение, Uc: 30VAC. Номинальный рабочий ток In, не более 5А. Номинальный ток разряда (8/20 мкс), In: линия-линия 2,5кА, линия-земля 2,5кА. Суммарный импульсный ток (8/20 мкс) 5кА. Уровень напряжения защиты при In, Up: линия-линия 80V, линия-сигнальная земля 80V, линия-защитная земля 600V. Время срабатывания, менее: линия-линия 10нс, линия-земля 100нс. Крепление на 35 мм DIN-рейку. Диапазон рабочих температур - 55° ÷ +85°С. Степень защиты IP20. Габаритные размеры 89х58х35мм. | 2032.5
УЗП-220 | ТАХИОН | Устройство защиты питающих линий 230VAC. Номинальное рабочее напряжение, Un: 230VAC. Макс. длительное рабочее напряжение, Uc: 275VAC. Номинальный рабочий ток In, не более 16А. Номинальный ток разряда (8/20 мкс), In: фаза/нейтраль 3кА, фаза/земля 3кА, нейтраль/земля 5кА. Напряжение испытательного импульса Uoc фаза/нейтраль 6кV, фаза/земля 6кV, нейтраль/земля 10кV. Уровень напряжения защиты при Uoc: фаза/нейтраль 850V, фаза/земля 850V, нейтраль/земля 700V. Время срабатывания, менее: фаза/нейтраль 25нс, фаза/земля 100нс, нейтраль/земля 100нс. Контакты дистанционной сигнализации: максимальный коммутируемый ток 3А, максимальное коммутируемое напряжение 250VАС. Крепление на 35 мм DIN-рейку. Диапазон рабочих температур - 55° ÷ +80°С. Степень защиты IP20. Габаритные размеры 89х58х35мм. | 1335
УЗП-220С | ТАХИОН | Устройство защиты питающих линий 230VАС с сигнализацией о пропадании напряжения. Номинальное рабочее напряжение, Un: 230VAC. Макс. длительное рабочее напряжение, Uc: 275VAC. Номинальный рабочий ток In, не более 16А. Номинальный ток разряда (8/20 мкс), In: фаза/нейтраль 3кА, фаза/земля 3кА, нейтраль/земля 5кА. Напряжение испытательного импульса Uoc фаза/нейтраль 6кV, фаза/земля 6кV, нейтраль/земля 10кV. Уровень напряжения защиты при Uoc: фаза/нейтраль 850V, фаза/земля 850V, нейтраль/земля 700V. Время срабатывания, менее: фаза/нейтраль 25нс, фаза/земля 100нс, нейтраль/земля 100нс. Контакты дистанционной сигнализации: максимальный коммутируемый ток НЗ 3А, ALARM 0,7А, максимальное коммутируемое напряжение НЗ 250V АС, ALARM 60V AC/DC. Крепление на 35 мм DIN-рейку. Диапазон рабочих температур - 55° ÷ +80°С. Степень защиты IP20. Габаритные размеры 89х58х35мм. | 1725
УЗПФ-220/8 | ТАХИОН | Устройство защиты питающих линий 230VАС с фильтром помех. Номинальное рабочее напряжение, Un: 230VAC. Макс. длительное рабочее напряжение, Uc: 275VAC. Номинальный рабочий ток In, не более 8А. Номинальный ток разряда (8/20 мкс), In: фаза/нейтраль 3кА, фаза/земля 3кА, нейтраль/земля 5кА. Напряжение испытательного импульса Uoc фаза/нейтраль 6кV, фаза/земля 6кV, нейтраль/земля 10кV. Уровень напряжения защиты при Uoc: фаза/нейтраль 850V, фаза/земля 850V, нейтраль/земля 700V. Время срабатывания, менее: фаза/нейтраль 25нс, фаза/земля 100нс, нейтраль/земля 100нс. Диапазон частот, в котором подавление помех 40 дБ и больше 100кГц–30 МГц. Контакты дистанционной сигнализации: максимальный коммутируемый ток 3А, максимальное коммутируемое напряжение 250VАС. Крепление на 35 мм DIN-рейку. Диапазон рабочих температур - 40° ÷ +80°С. Степень защиты IP20. Габаритные размеры 89х58х35мм. | 3240
УЗПН-220 | ТАХИОН | Устройство защиты от превышения напряжения. Номинальное рабочее напряжение, Un: 230VAC. Напряжение отключения нагрузки (Umax): 255VAC ± 5 %. Максимальный коммутируемый ток (активной нагрузки), не более 16А. Время срабатывания по Umax: 10мс. Время задержки включения, не более 10c. Крепление на 35 мм DIN-рейку. Диапазон рабочих температур - 40° ÷ +50°С. Степень защиты IP20. Габаритные размеры 89х58х35мм. | 4162.5
УЗЛ-ЕП | ТАХИОН | Устройство защиты от импульсных перенапряжений 1-го порта локальной сети Ethernet 10 Base-T/100 Base-TX/1000 Base-T, в том числе, использующих технологию PoE стандартов IEEE 802.3af, IEEE 802.3at и IEEE 802.3bt. Защищаемое оборудование: сетевые видеокамеры, контроллеры систем сигнализации и автоматизации, компьютеры, коммутаторы и т.д. Макс. длительное рабочее напряжение, Uc: линия данных 6VDC, линия питания 58VDC. Номинальный ток разряда (8/20 мкс), In линия-линия C1/линия-земля C2: линия данных 100A/2кА, линия питания 100A/2кА. Уровень напряжения защиты при In, Up линия-линия/линия-земля: линия данных 20V/550V, линия питания 120V/550V. Время срабатывания линия-линия/линия-земля: линия данных <10нс/<100нс, линия питания <10нс/<100нс. Крепление на 35 мм DIN-рейку. Диапазон рабочих температур - 55° ÷ +85°С. Степень защиты IP20. Габаритные размеры 89х58х35мм | 2175
БЗЛ-ЕП4 | ТАХИОН | Блок защиты от импульсных перенапряжений 4-х портов локальной сети Ethernet 10 Base-T/100 Base-TX/1000 Base-T, в том числе, использующих технологию PoE стандартов IEEE 802.3af, IEEE 802.3at и IEEE 802.3bt. Защищаемое оборудование: сетевые видеокамеры, контроллеры систем сигнализации и автоматизации, компьютеры, коммутаторы и т.д. Макс. длительное рабочее напряжение, Uc: линия данных 6VDC, линия питания 58VDC. Номинальный ток разряда (8/20 мкс), In линия-линия C1/линия-земля C2: линия данных 100A/2кА, линия питания 100A/2кА. Уровень напряжения защиты при In, Up линия-линия/линия-земля: линия данных 20V/550V, линия питания 120V/550V. Время срабатывания линия-линия/линия-земля: линия данных <10нс/<100нс, линия питания <10нс/<100нс. Крепление на 35 мм DIN-рейку. Диапазон рабочих температур - 55° ÷ +85°С. Степень защиты IP20. Габаритные размеры 89х58х35мм | 8625
БЗЛ-ЕП4х2 | ТАХИОН | Блок защиты от импульсных перенапряжений 8-и портов локальной сети Ethernet 10 Base-T/100 Base-TX/1000 Base-T, в том числе, использующих технологию PoE стандартов IEEE 802.3af, IEEE 802.3at и IEEE 802.3bt. Защищаемое оборудование: сетевые видеокамеры, контроллеры систем сигнализации и автоматизации, компьютеры, коммутаторы и т.д. Макс. длительное рабочее напряжение, Uc: линия данных 6VDC, линия питания 58VDC. Номинальный ток разряда (8/20 мкс), In линия-линия C1/линия-земля C2: линия данных 100A/2кА, линия питания 100A/2кА. Уровень напряжения защиты при In, Up линия-линия/линия-земля: линия данных 20V/550V, линия питания 120V/550V. Время срабатывания линия-линия/линия-земля: линия данных <10нс/<100нс, линия питания <10нс/<100нс. Крепление на 35 мм DIN-рейку. Диапазон рабочих температур - 55° ÷ +85°С. Степень защиты IP20. Габаритные размеры 89х58х35мм | 14925
БЗЛ-ЕП8 | ТАХИОН | Блок защиты от импульсных перенапряжений 8-и портов локальной сети Ethernet 10 Base-T/100 Base-TX/1000 Base-T, в том числе, использующих технологию PoE стандартов IEEE 802.3af, IEEE 802.3at и IEEE 802.3bt. Защищаемое оборудование: сетевые видеокамеры, контроллеры систем сигнализации и автоматизации, компьютеры, коммутаторы и т.д. Макс. длительное рабочее напряжение, Uc: линия данных 6VDC, линия питания 58VDC. Номинальный ток разряда (8/20 мкс), In линия-линия C1/линия-земля C2: линия данных 100A/2кА, линия питания 100A/2кА. Уровень напряжения защиты при In, Up линия-линия/линия-земля: линия данных 20V/550V, линия питания 120V/550V. Время срабатывания линия-линия/линия-земля: линия данных <10нс/<100нс, линия питания <10нс/<100нс. Крепление для установки в 19" стойку высотой 1U. Диапазон рабочих температур - 55° ÷ +85°С. Степень защиты IP20. Габаритные размеры 482,6х44(1U)х152 мм | 14925
БЗЛ-ЕП16 | ТАХИОН | Блок защиты от импульсных перенапряжений 16-и портов локальной сети Ethernet 10 Base-T/100 Base-TX/1000 Base-T, в том числе, использующих технологию PoE стандартов IEEE 802.3af, IEEE 802.3at и IEEE 802.3bt. Защищаемое оборудование: сетевые видеокамеры, контроллеры систем сигнализации и автоматизации, компьютеры, коммутаторы и т.д. Макс. длительное рабочее напряжение, Uc: линия данных 6VDC, линия питания 58VDC. Номинальный ток разряда (8/20 мкс), In линия-линия C1/линия-земля C2: линия данных 100A/2кА, линия питания 100A/2кА. Уровень напряжения защиты при In, Up линия-линия/линия-земля: линия данных 20V/550V, линия питания 120V/550V. Время срабатывания линия-линия/линия-земля: линия данных <10нс/<100нс, линия питания <10нс/<100нс. Крепление для установки в 19" стойку высотой 1U. Диапазон рабочих температур - 55° ÷ +85°С. Степень защиты IP20. Габаритные размеры 482,6х44(1U)х152 мм | 26250
ПЗЛ-ЕП | ТАХИОН | Устройство защиты от импульсных перенапряжений 1-го порта локальной сети Ethernet 10 Base-T/100 Base-TX/1000 Base-T, в том числе, использующих технологию PoE стандартов IEEE 802.3af, IEEE 802.3at и IEEE 802.3bt. Защищаемое оборудование: сетевые видеокамеры, контроллеры систем сигнализации и автоматизации, компьютеры, коммутаторы и т.д. Макс. длительное рабочее напряжение, Uc: линия данных 6VDC, линия питания 58VDC. Номинальный ток разряда (8/20 мкс), In линия-линия C1/линия-земля C2: линия данных 100A/2кА, линия питания 100A/2кА. Уровень напряжения защиты при In, Up линия-линия/линия-земля: линия данных 20V/550V, линия питания 120V/550V. Время срабатывания линия-линия/линия-земля: линия данных <10нс/<100нс, линия питания <10нс/<100нс. Диапазон рабочих температур - 55° ÷ +85°С. Степень защиты IP20. Габаритные размеры 58х55х25мм | 1800
УЗЛП-ЕП | ТАХИОН | Устройство защиты от импульсных перенапряжений портов локальной сети Ethernet 10 Base-T/100 Base-TX/1000 Base-T, в том числе, использующих технологию PoE стандартов IEEE 802.3af, IEEE 802.3at и IEEE 802.3bt. Защищаемое оборудование: сетевые видеокамеры, контроллеры систем сигнализации и автоматизации, компьютеры, коммутаторы и т.д. Макс. длительное рабочее напряжение, Uc: линия данных 6VDC, линия питания 58VDC. Номинальный ток разряда (8/20 мкс), In линия-линия C1/линия-земля C2: линия данных 100A/2кА, линия питания 100A/2кА. Уровень напряжения защиты при In, Up линия-линия/линия-земля: линия данных 20V/550V, линия питания 120V/550V. Время срабатывания линия-линия/линия-земля: линия данных <10нс/<100нс, линия питания <10нс/<100нс. Выполнено в виде платы в оболочке из ТУТнг. Диапазон рабочих температур - 55° ÷ +85°С. Степень защиты IP40. Габаритные размеры 65х21х20мм | 1725
УЗЛ-СД-12 | ТАХИОН | Устройство защиты оборудования, подключенного к шлейфам сигнализации, линиям связи и линиям вторичного питания систем сигнализации. Защищаемое оборудование: извещатели охранные (ИО), приборы приёмо-контрольные (ППК), сетевые контроллеры шлейфов сигнализации (СКШС) и т.п. Номинальное рабочее напряжение, Un: 12VDC. Макс. длительное рабочее напряжение, Uc: 16VDC. Номинальный рабочий ток In 100мА. Номинальный ток разряда (8/20 мкс), In: линия-линия 5кА, линия-земля 5кА. Суммарный импульсный ток (8/20 мкс) 10кА. Уровень напряжения защиты при In, Up: линия-линия 32V, линия-земля 30V. Количество защищаемых пар 2. Крепление на 35 мм DIN-рейку. Диапазон рабочих температур - 55° ÷ +85°С. Степень защиты IP20. Габаритные размеры 89х58х35мм. | 1560
УЗЛ-СД-24 | ТАХИОН | Устройство защиты оборудования, подключенного к шлейфам сигнализации, линиям связи и линиям вторичного питания систем сигнализации. Защищаемое оборудование: извещатели охранные (ИО), приборы приёмо-контрольные (ППК), сетевые контроллеры шлейфов сигнализации (СКШС) и т.п. Номинальное рабочее напряжение, Un: 24VDC. Макс. длительное рабочее напряжение, Uc: 30VDC. Номинальный рабочий ток In 100мА. Номинальный ток разряда (8/20 мкс), In: линия-линия 5кА, линия-земля 5кА. Суммарный импульсный ток (8/20 мкс) 10кА. Уровень напряжения защиты при In, Up: линия-линия 60V, линия-земля 60V. Количество защищаемых пар 2. Крепление на 35 мм DIN-рейку. Диапазон рабочих температур - 55° ÷ +85°С. Степень защиты IP20. Габаритные размеры 89х58х35мм. | 1560
УЗЛ-СК-12 | ТАХИОН | Устройство защиты оборудования, подключенного к шлейфам сигнализации, линиям связи и линиям вторичного питания систем сигнализации. Защищаемое оборудование: извещатели охранные, приборы приёмо-контрольные, сетевые контроллеры шлейфов сигнализации и т.п. Номинальное рабочее напряжение, Un: 12VDC. Макс. длительное рабочее напряжение, Uc: 16VDC. Номинальный рабочий ток In 100мА. Номинальный ток разряда (8/20 мкс), In: линия-линия 5кА, линия-земля 5кА. Суммарный импульсный ток (8/20 мкс) 10кА. Уровень напряжения защиты при In, Up: линия-линия 32V, линия-земля 27V. Количество защищаемых пар 1. Конструктивно выполнен в виде однопарного штекера, устанавливаемого в кроссовое оборудование. Диапазон рабочих температур - 55° ÷ +50°С. Габаритные размеры 55х9х15мм. | 742.5
УЗЛ-СК-24 | ТАХИОН | Устройство защиты оборудования, подключенного к шлейфам сигнализации, линиям связи и линиям вторичного питания систем сигнализации. Защищаемое оборудование: извещатели охранные, приборы приёмо-контрольные, сетевые контроллеры шлейфов сигнализации и т.п. Номинальное рабочее напряжение, Un: 24VDC. Макс. длительное рабочее напряжение, Uc: 30VDC. Номинальный рабочий ток In 100мА. Номинальный ток разряда (8/20 мкс), In: линия-линия 5кА, линия-земля 5кА. Суммарный импульсный ток (8/20 мкс) 10кА. Уровень напряжения защиты при In, Up: линия-линия 65V, линия-земля 54V. Количество защищаемых пар 1. Конструктивно выполнен в виде однопарного штекера, устанавливаемого в кроссовое оборудование. Диапазон рабочих температур - 55° ÷ +50°С. Габаритные размеры 55х9х15мм. | 742.5
УЗП-ВЧ F | ТАХИОН | Устройство предназначено для защиты оборудования, подключённого к коаксиальной линии с волновым сопротивлением 75 Ом, от наведенных напряжений, вызванных электромагнитными импульсами высоких энергий (грозовыми, электростатическими разрядами и т.д.). Волновое сопротивление 75 Ом. Полоса пропускания по уровню - 1 дБ 0–2,5 ГГц. КСВН в диапазоне 20-2480 МГц, не более 1,6. Статическое напряжение пробоя (100 В/с), не более 110V. Максимальный разрядный ток (10/350 мкс) 2кА. Максимальный разрядный ток при tимп. 8/20мкс (Imax) 20кА. Время срабатывания, менее 25нс. Конструктивно выполнено в экранированном алюминиевом корпусе. Диапазон рабочих температур - 60° ÷ +80°С. Степень защиты IP66. Габаритные размеры 60х39х32,5мм. | 3000
УЗП-ВЧ SMA | ТАХИОН | Устройство предназначено для защиты оборудования, подключённого к коаксиальной линии с волновым сопротивлением 50 Ом, от наведенных напряжений, вызванных электромагнитными импульсами высоких энергий (грозовыми, электростатическими разрядами и т.д.). Волновое сопротивление 50 Ом. Полоса пропускания по уровню - 1 дБ 0–2,5 ГГц. КСВН в диапазоне 20-2480 МГц, не более 1,6. Статическое напряжение пробоя (100V/с), не более 110V. Максимальный разрядный ток (10/350 мкс) 2кА. Максимальный разрядный ток при tимп. 8/20мкс (Imax) 20кА. Время срабатывания, менее 25нс. Конструктивно выполнено в экранированном алюминиевом корпусе. Диапазон рабочих температур - 60° ÷ +80°С. Степень защиты IP66. Габаритные размеры 60х39х32,5мм. | 2812.5
УЗЛ-И-12/5 | ТАХИОН | Одноканальное устройство защиты интерфейсов с подачей питания. Обеспечивает защиту интерфейса и передачу питания 12VDC по сигнальным парам с величиной тока до 5А. Защищаемое оборудование: контроллеры систем сигнализации и автоматизации, исполнительные устройства, системы телеметрии и учёта и т.д. Макс. длительное рабочее напряжение Uс, 14VDС. Номинальный ток разряда (8/20 мкс) In 2кА. Максимальный ток разряда (8/20 мкс) Iмах 10кА. Уровень напряжения защиты Uр при In 28VDС. Крепление на 35 мм DIN-рейку. Диапазон рабочих температур - 55° ÷ +85°С. Степень защиты IP20. Габаритные размеры 89х58х35мм. | 2025
УЗЛ-И-24/5 | ТАХИОН | Одноканальное устройство защиты интерфейсов с подачей питания. Обеспечивает защиту интерфейса и передачу питания 24VDC по сигнальным парам с величиной тока до 5А. Защищаемое оборудование: контроллеры систем сигнализации и автоматизации, исполнительные устройства, системы телеметрии и учёта и т.д. Макс. длительное рабочее напряжение Uс, 28VDС. Номинальный ток разряда (8/20 мкс) In 2кА. Максимальный ток разряда (8/20 мкс) Iмах 10кА. Уровень напряжения защиты Uр при In 45VDС. Крепление на 35 мм DIN-рейку. Диапазон рабочих температур - 55° ÷ +85°С. Степень защиты IP20. Габаритные размеры 89х58х35мм. | 2025
УЗЛ-И-30/5 | ТАХИОН | Одноканальное устройство защиты интерфейсов с подачей питания. Обеспечивает защиту интерфейса и передачу питания 30VDC по сигнальным парам с величиной тока до 5А. Защищаемое оборудование: контроллеры систем сигнализации и автоматизации, исполнительные устройства, системы телеметрии и учёта и т.д. Макс. длительное рабочее напряжение Uс, 33VDС. Номинальный ток разряда (8/20 мкс) In 2кА. Максимальный ток разряда (8/20 мкс) Iмах 10кА. Уровень напряжения защиты Uр при In 49VDС. Крепление на 35 мм DIN-рейку. Диапазон рабочих температур - 55° ÷ +85°С. Степень защиты IP20. Габаритные размеры 89х58х35мм. | 2025
УЗЛ-И-48/5 | ТАХИОН | Одноканальное устройство защиты интерфейсов с подачей питания. Обеспечивает защиту интерфейса и передачу питания 48VDC по сигнальным парам с величиной тока до 5А. Защищаемое оборудование: контроллеры систем сигнализации и автоматизации, исполнительные устройства, системы телеметрии и учёта и т.д. Макс. длительное рабочее напряжение Uс, 58VDС. Номинальный ток разряда (8/20 мкс) In 2кА. Максимальный ток разряда (8/20 мкс) Iмах 10кА. Уровень напряжения защиты Uр при In 86VDС. Крепление на 35 мм DIN-рейку. Диапазон рабочих температур - 55° ÷ +85°С. Степень защиты IP20. Габаритные размеры 89х58х35мм. | 2025
УЗЛ-И-60/5 | ТАХИОН | Одноканальное устройство защиты интерфейсов с подачей питания. Обеспечивает защиту интерфейса и передачу питания 60VDC по сигнальным парам с величиной тока до 5А. Защищаемое оборудование: контроллеры систем сигнализации и автоматизации, исполнительные устройства, системы телеметрии и учёта и т.д. Макс. длительное рабочее напряжение Uс, 72VDC. Номинальный ток разряда (8/20 мкс) In 2кА. Максимальный ток разряда (8/20 мкс) Iмах 10кА. Уровень напряжения защиты Uр при In 100VDС. Крепление на 35 мм DIN-рейку. Диапазон рабочих температур - 55° ÷ +85°С. Степень защиты IP20. Габаритные размеры 89х58х35мм. | 2025
УЗЛ-И-110/5 | ТАХИОН | Одноканальное устройство защиты интерфейсов с подачей питания. Обеспечивает защиту интерфейса и передачу питания 110VDC по сигнальным парам с величиной тока до 5А. Защищаемое оборудование: контроллеры систем сигнализации и автоматизации, исполнительные устройства, системы телеметрии и учёта и т.д. Макс. длительное рабочее напряжение Uс, 132VDС. Номинальный ток разряда (8/20 мкс) In 2кА. Максимальный ток разряда (8/20 мкс) Iмах 10кА. Уровень напряжения защиты Uр при In 186VDС. Крепление на 35 мм DIN-рейку. Диапазон рабочих температур - 55° ÷ +85°С. Степень защиты IP20. Габаритные размеры 89х58х35мм. | 2025
УЗЛ-И2-12/5 | ТАХИОН | Двухканальное устройство защиты оборудования, использующего двухпроводные линии интерфейса с подачей питания. Обеспечивает защиту интерфейса и передачу питания 12VDC по сигнальным парам с величиной тока до 5А. Защищаемое оборудование: контроллеры систем сигнализации и автоматизации, исполнительные устройства, системы телеметрии и учёта и т.д. Макс. длительное рабочее напряжение Uс, 14VDС. Номинальный ток разряда (8/20 мкс) In 2кА. Максимальный ток разряда (8/20 мкс) Iмах 10кА. Уровень напряжения защиты Uр при In 28VDС. Крепление на 35 мм DIN-рейку. Диапазон рабочих температур - 55° ÷ +85°С. Степень защиты IP20. Габаритные размеры 89х58х35мм. | 2475
УЗЛ-И2-24/5 | ТАХИОН | Двухканальное устройство защиты оборудования, использующего двухпроводные линии интерфейса с подачей питания. Обеспечивает защиту интерфейса и передачу питания 24VDC по сигнальным парам с величиной тока до 5А. Защищаемое оборудование: контроллеры систем сигнализации и автоматизации, исполнительные устройства, системы телеметрии и учёта и т.д. Макс. длительное рабочее напряжение Uс, 28VDС. Номинальный ток разряда (8/20 мкс) In 2кА. Максимальный ток разряда (8/20 мкс) Iмах 10кА. Уровень напряжения защиты Uр при In 45VDС. Крепление на 35 мм DIN-рейку. Диапазон рабочих температур - 55° ÷ +85°С. Степень защиты IP20. Габаритные размеры 89х58х35мм. | 2475
УЗЛ-И2-30/5 | ТАХИОН | Двухканальное устройство защиты оборудования, использующего двухпроводные линии интерфейса с подачей питания. Обеспечивает защиту интерфейса и передачу питания 30VDC по сигнальным парам с величиной тока до 5А. Защищаемое оборудование: контроллеры систем сигнализации и автоматизации, исполнительные устройства, системы телеметрии и учёта и т.д. Макс. длительное рабочее напряжение Uс, 33VDС. Номинальный ток разряда (8/20 мкс) In 2кА. Максимальный ток разряда (8/20 мкс) Iмах 10кА. Уровень напряжения защиты Uр при In 49VDС. Крепление на 35 мм DIN-рейку. Диапазон рабочих температур - 55° ÷ +85°С. Степень защиты IP20. Габаритные размеры 89х58х35мм. | 2475
УЗЛ-И2-48/5 | ТАХИОН | Двухканальное устройство защиты оборудования, использующего двухпроводные линии интерфейса с подачей питания. Обеспечивает защиту интерфейса и передачу питания 48VDC по сигнальным парам с величиной тока до 5А. Защищаемое оборудование: контроллеры систем сигнализации и автоматизации, исполнительные устройства, системы телеметрии и учёта и т.д. Макс. длительное рабочее напряжение Uс, 58VDС. Номинальный ток разряда (8/20 мкс) In 2кА. Максимальный ток разряда (8/20 мкс) Iмах 10кА. Уровень напряжения защиты Uр при In 86VDС. Крепление на 35 мм DIN-рейку. Диапазон рабочих температур - 55° ÷ +85°С. Степень защиты IP20. Габаритные размеры 89х58х35мм. | 2475
УЗЛ-И2-60/5 | ТАХИОН | Двухканальное устройство защиты оборудования, использующего двухпроводные линии интерфейса с подачей питания. Обеспечивает защиту интерфейса и передачу питания 60VDC по сигнальным парам с величиной тока до 5А. Защищаемое оборудование: контроллеры систем сигнализации и автоматизации, исполнительные устройства, системы телеметрии и учёта и т.д. Макс. длительное рабочее напряжение Uс, 72VDС. Номинальный ток разряда (8/20 мкс) In 2кА. Максимальный ток разряда (8/20 мкс) Iмах 10кА. Уровень напряжения защиты Uр при In 100VDС. Крепление на 35 мм DIN-рейку. Диапазон рабочих температур - 55° ÷ +85°С. Степень защиты IP20. Габаритные размеры 89х58х35мм. | 2475
УЗЛ-И2-110/5 | ТАХИОН | Двухканальное устройство защиты оборудования, использующего двухпроводные линии интерфейса с подачей питания. Обеспечивает защиту интерфейса и передачу питания 110VDC по сигнальным парам с величиной тока до 5А. Защищаемое оборудование: контроллеры систем сигнализации и автоматизации, исполнительные устройства, системы телеметрии и учёта и т.д. Макс. длительное рабочее напряжение Uс, 132VDС. Номинальный ток разряда (8/20 мкс) In 2кА. Максимальный ток разряда (8/20 мкс) Iмах 10кА. Уровень напряжения защиты Uр при In 186VDС. Крепление на 35 мм DIN-рейку. Диапазон рабочих температур - 55° ÷ +85°С. Степень защиты IP20. Габаритные размеры 89х58х35мм. | 2475
УЗЛ-И2-5/5-12/5 | ТАХИОН | Двухканальное устройство защиты оборудования, использующего двухпроводные линии интерфейса с подачей питания. Обеспечивает защиту интерфейса и передачу питания (5VDC по первому каналу А1В1 и 12VDC по второму каналу А2В2) по сигнальным парам с величиной тока до 5А. Защищаемое оборудование: контроллеры систем сигнализации и автоматизации, исполнительные устройства, системы телеметрии и учёта и т.д. Макс. длительное рабочее напряжение Uс: канал А1В1 6VDС, канал А2В2 14VDС. Номинальный ток разряда (8/20 мкс) In 2кА. Максимальный ток разряда (8/20 мкс) Iмах 10кА. Уровень напряжения защиты Uр при In: канал А1В1 15VDС, канал А2В2 28VDС. Крепление на 35 мм DIN-рейку. Диапазон рабочих температур - 55° ÷ +85°С. Степень защиты IP20. Габаритные размеры 89х58х35мм. | 2475
УЗЛ-И2-5/5-24/5 | ТАХИОН | Двухканальное устройство защиты оборудования, использующего двухпроводные линии интерфейса с подачей питания. Обеспечивает защиту интерфейса и передачу питания (5VDC по первому каналу А1В1 и 24VDC по второму каналу А2В2) по сигнальным парам с величиной тока до 5А. Защищаемое оборудование: контроллеры систем сигнализации и автоматизации, исполнительные устройства, системы телеметрии и учёта и т.д. Макс. длительное рабочее напряжение Uс: канал А1В1 6VDС, канал А2В2 28VDС. Номинальный ток разряда (8/20 мкс) In 2кА. Максимальный ток разряда (8/20 мкс) Iмах 10кА. Уровень напряжения защиты Uр при In: канал А1В1 15VDС, канал А2В2 45VDС. Крепление на 35 мм DIN-рейку. Диапазон рабочих температур - 55° ÷ +85°С. Степень защиты IP20. Габаритные размеры 89х58х35мм. | 2475
УЗЛ-И2-5/5-30/5 | ТАХИОН | Двухканальное устройство защиты оборудования, использующего двухпроводные линии интерфейса с подачей питания. Обеспечивает защиту интерфейса и передачу питания (5VDC по первому каналу А1В1 и 30VDC по второму каналу А2В2) по сигнальным парам с величиной тока до 5А. Защищаемое оборудование: контроллеры систем сигнализации и автоматизации, исполнительные устройства, системы телеметрии и учёта и т.д. Макс. длительное рабочее напряжение Uс: канал А1В1 6VDС, канал А2В2 33VDС. Номинальный ток разряда (8/20 мкс) In 2кА. Максимальный ток разряда (8/20 мкс) Iмах 10кА. Уровень напряжения защиты Uр при In: канал А1В1 15VDС, канал А2В2 49VDС. Крепление на 35 мм DIN-рейку. Диапазон рабочих температур - 55° ÷ +85°С. Степень защиты IP20. Габаритные размеры 89х58х35мм. | 2475
УЗЛ-И2-5/5-48/5 | ТАХИОН | Двухканальное устройство защиты оборудования, использующего двухпроводные линии интерфейса с подачей питания. Обеспечивает защиту интерфейса и передачу питания (5VDC по первому каналу А1В1 и 48VDC по второму каналу А2В2) по сигнальным парам с величиной тока до 5А. Защищаемое оборудование: контроллеры систем сигнализации и автоматизации, исполнительные устройства, системы телеметрии и учёта и т.д. Макс. длительное рабочее напряжение Uс: канал А1В1 6VDС, канал А2В2 58VDС. Номинальный ток разряда (8/20 мкс) In 2кА. Максимальный ток разряда (8/20 мкс) Iмах 10кА. Уровень напряжения защиты Uр при In: канал А1В1 15VDС, канал А2В2 86VDС. Крепление на 35 мм DIN-рейку. Диапазон рабочих температур - 55° ÷ +85°С. Степень защиты IP20. Габаритные размеры 89х58х35мм. | 2475
УЗЛ-И2-5/5-60/5 | ТАХИОН | Двухканальное устройство защиты оборудования, использующего двухпроводные линии интерфейса с подачей питания. Обеспечивает защиту интерфейса и передачу питания (5VDC по первому каналу А1В1 и 60VDC по второму каналу А2В2) по сигнальным парам с величиной тока до 5А. Защищаемое оборудование: контроллеры систем сигнализации и автоматизации, исполнительные устройства, системы телеметрии и учёта и т.д. Макс. длительное рабочее напряжение Uс: канал А1В1 6VDС, канал А2В2 72VDС. Номинальный ток разряда (8/20 мкс) In 2кА. Максимальный ток разряда (8/20 мкс) Iмах 10кА. Уровень напряжения защиты Uр при In: канал А1В1 15VDС, канал А2В2 100VDС. Крепление на 35 мм DIN-рейку. Диапазон рабочих температур - 55° ÷ +85°С. Степень защиты IP20. Габаритные размеры 89х58х35мм. | 2475
УЗЛ-И2-5/5-110/5 | ТАХИОН | Двухканальное устройство защиты оборудования, использующего двухпроводные линии интерфейса с подачей питания. Обеспечивает защиту интерфейса и передачу питания (5VDC по первому каналу А1В1 и 110VDC по второму каналу А2В2) по сигнальным парам с величиной тока до 5А. Защищаемое оборудование: контроллеры систем сигнализации и автоматизации, исполнительные устройства, системы телеметрии и учёта и т.д. Макс. длительное рабочее напряжение Uс: канал А1В1 6VDС, канал А2В2 132VDС. Номинальный ток разряда (8/20 мкс) In 2кА. Максимальный ток разряда (8/20 мкс) Iмах 10кА. Уровень напряжения защиты Uр при In: канал А1В1 15VDС, канал А2В2 186VDС. Крепление на 35 мм DIN-рейку. Диапазон рабочих температур - 55° ÷ +85°С. Степень защиты IP20. Габаритные размеры 89х58х35мм. | 2475
УЗЛ-Т-60 | ТАХИОН | Устройство защиты оборудования связи и телефонии от импульсных перенапряжений, использующего двухпроводные витые пары для передачи в стандартах xDSL. Защищаемое оборудование: модемы систем телефонии, приемные устройства, узлы связи. Номинальное рабочее напряжение Un 38VDС. Макс. длительное рабочее напряжение Uс 57VDС. Номинальный ток разряда (8/20 мкс) In 2кА. Максимальный ток разряда (8/20 мкс) Iмах 20кА. Уровень напряжения защиты Uр при In пары относительно земли (A1-G,B1-G,A2-G,B2-G) (синфазная наводка) 65VDС. Уровень напряжения защиты Uр при In между проводниками пары (А1-B1,A2-B2) (дифференциальная наводка) 95VDС. Скорость передачи данных, не более 15 Мбит/сек. Крепление на 35 мм DIN-рейку. Диапазон рабочих температур - 55° ÷ +85°С. Степень защиты IP20. Габаритные размеры 89х58х35мм. | 1312.5
УЗЛ-Т-150 | ТАХИОН | Устройство защиты оборудования связи и телефонии от импульсных перенапряжений, использующего двухпроводные витые пары для передачи в стандартах xDSL. Защищаемое оборудование: модемы систем телефонии, приемные устройства, узлы связи. Номинальное рабочее напряжение Un 170VDС. Макс. длительное рабочее напряжение Uс 180VDС. Номинальный ток разряда (8/20 мкс) In 2кА. Максимальный ток разряда (8/20 мкс) Iмах 20кА. Уровень напряжения защиты Uр при In пары относительно земли (A1-G,B1-G,A2-G,B2-G) (синфазная наводка) 210VDС. Уровень напряжения защиты Uр при In между проводниками пары (А1-B1,A2-B2) (дифференциальная наводка) 250VDС. Скорость передачи данных, не более 25 Мбит/сек. Крепление на 35 мм DIN-рейку. Диапазон рабочих температур - 55° ÷ +85°С. Степень защиты IP20. Габаритные размеры 89х58х35мм. | 1462.5
УЗЛ-Т2-60 | ТАХИОН | Устройство защиты оборудования связи и телефонии на две пары линий от импульсных перенапряжений, использующего двухпроводные витые пары для передачи в стандартах xDSL. Защищаемое оборудование: модемы систем телефонии, приемные устройства, узлы связи. Номинальное рабочее напряжение Un 38VDС. Макс. длительное рабочее напряжение Uс 57VDС. Номинальный ток разряда (8/20 мкс) In 2кА. Максимальный ток разряда (8/20 мкс) Iмах 20кА. Уровень напряжения защиты Uр при In пары относительно земли (A1-G,B1-G,A2-G,B2-G) (синфазная наводка) 65VDС. Уровень напряжения защиты Uр при In между проводниками пары (А1-B1,A2-B2) (дифференциальная наводка) 95VDС. Скорость передачи данных, не более 15 Мбит/сек. Крепление на 35 мм DIN-рейку. Диапазон рабочих температур - 55° ÷ +85°С. Степень защиты IP20. Габаритные размеры 89х58х35мм. | 2100
УЗЛ-Т2-150 | ТАХИОН | Устройство защиты оборудования связи и телефонии на две пары линий от импульсных перенапряжений, использующего двухпроводные витые пары для передачи в стандартах xDSL. Защищаемое оборудование: модемы систем телефонии, приемные устройства, узлы связи. Номинальное рабочее напряжение Un 170VDС. Макс. длительное рабочее напряжение Uс 180VDС. Номинальный ток разряда (8/20 мкс) In 2кА. Максимальный ток разряда (8/20 мкс) Iмах 20кА. Уровень напряжения защиты Uр при In пары относительно земли (A1-G,B1-G,A2-G,B2-G) (синфазная наводка) 210VDС. Уровень напряжения защиты Uр при In между проводниками пары (А1-B1,A2-B2) (дифференциальная наводка) 250VDС. Скорость передачи данных, не более 25 Мбит/сек. Крепление на 35 мм DIN-рейку. Диапазон рабочих температур - 55° ÷ +85°С. Степень защиты IP20. Габаритные размеры 89х58х35мм. | 2400
УЗП2-220/L-PE/20 | ТАХИОН | Однополюсное устройство защиты ограничительного типа класса испытаний II, для защиты электрооборудования распределительных сетей 230VAC от импульсных перенапряжений. Применяется в сетях с системой заземления TN-S (TN-C-S), ТТ. Имеет визуальный индикатор состояния аварийного отключения. Максимальное длительное рабочее напряжение (Uc) 275VAC. Номинальный разрядный ток при tимп. 8/20мкс (In) 20кА. Максимальный разрядный ток при tимп. 8/20мкс (Imax) 40кА. Уровень напряжения защиты при In, (Up), не более 1,5кV. Время срабатывания, менее 25нс. Конструктивно выполнено в корпусе из трудногорючего пластика с креплением на 35 мм DIN-рейку. Диапазон рабочих температур - 55° ÷ +80°С. Степень защиты IP20. Габаритные размеры 92х63х17,8мм. | 4725
УЗП2-220/L-PE/20С | ТАХИОН | Однополюсное устройство защиты ограничительного типа класса испытаний II, для защиты электрооборудования распределительных сетей 230VAC от импульсных перенапряжений. Применяется в сетях с системой заземления TN-S (TN-C-S), ТТ. Имеет визуальный индикатор состояния аварийного отключения и дистанционную сигнализацию состояния отказа. Максимальное длительное рабочее напряжение (Uc) 275VAC. Номинальный разрядный ток при tимп. 8/20мкс (In) 20кА. Максимальный разрядный ток при tимп. 8/20мкс (Imax) 40кА. Уровень напряжения защиты при In, (Up), не более 1,5кV. Время срабатывания, менее 25нс. Контакты дистанционной сигнализации: максимальный коммутируемый ток 3А, максимальное коммутируемое напряжение 250VAC. Конструктивно выполнено в корпусе из трудногорючего пластика с креплением на 35 мм DIN-рейку. Диапазон рабочих температур - 55° ÷ +80°С. Степень защиты IP20. Габаритные размеры 92х74,5х17,8мм. | 5550
УЗП2-220/L-PEN/20 | ТАХИОН | Однополюсное устройство защиты ограничительного типа класса испытаний II для защиты электрооборудования распределительных сетей 230VAC от импульсных перенапряжений. Применяется в сетях с системой заземления TN-C. Имеет визуальный индикатор состояния аварийного отключения. Максимальное длительное рабочее напряжение (Uc) 275VAC. Номинальный разрядный ток при tимп. 8/20мкс (In) 20кА. Максимальный разрядный ток при tимп. 8/20мкс (Imax) 40кА. Уровень напряжения защиты при In, (Up), не более 1,5кV. Время срабатывания, менее 25нс. Конструктивно выполнено в корпусе из трудногорючего пластика с креплением на 35 мм DIN-рейку. Диапазон рабочих температур - 55° ÷ +80°С. Степень защиты IP20. Габаритные размеры 92х63х17,8мм. | 4725
УЗП2-220/L-PEN/20С | ТАХИОН | Однополюсное устройство защиты ограничительного типа класса испытаний II, для защиты электрооборудования распределительных сетей 230VAC от импульсных перенапряжений. Применяется в сетях с системой заземления TN-C. Имеет визуальный индикатор состояния аварийного отключения и дистанционную сигнализацию состояния отказа. Максимальное длительное рабочее напряжение (Uc) 275VAC. Номинальный разрядный ток при tимп. 8/20мкс (In) 20кА. Максимальный разрядный ток при tимп. 8/20мкс (Imax) 40кА. Уровень напряжения защиты при In, (Up), не более 1,5кV. Время срабатывания, менее 25нс. Контакты дистанционной сигнализации: максимальный коммутируемый ток 3А, максимальное коммутируемое напряжение 250VAC. Конструктивно выполнено в корпусе из трудногорючего пластика с креплением на 35 мм DIN-рейку. Диапазон рабочих температур - 55° ÷ +80°С. Степень защиты IP20. Габаритные размеры 92х74,5х17,8мм. | 5550
УЗП2-220/N-PE/20 | ТАХИОН | Однополюсное устройство защиты ограничительного типа класса испытаний II, для защиты электрооборудования распределительных сетей 230VAC от импульсных перенапряжений. Применяется в сетях с системой заземления TN-S (TN-C-S), TT в линии нейтрали- N. Имеет визуальный индикатор состояния аварийного отключения. Максимальное длительное рабочее напряжение (Uc) 275VAC. Номинальный разрядный ток при tимп. 8/20мкс (In) 20кА. Максимальный разрядный ток при tимп. 8/20мкс (Imax) 40кА. Уровень напряжения защиты при In, (Up), не более 1,5кV. Время срабатывания, менее 25нс. Конструктивно выполнено в корпусе из трудногорючего пластика с креплением на 35 мм DIN-рейку. Диапазон рабочих температур - 55° ÷ +80°С. Степень защиты IP20. Габаритные размеры 92х63х17,8мм. | 4725
УЗП2-220/N-PE/20С | ТАХИОН | Однополюсное устройство защиты ограничительного типа класса испытаний II для защиты электрооборудования распределительных сетей 230VAC от импульсных перенапряжений. Применяется в сетях с системой заземления TN-S (TN-C-S), TT в линии нейтрали- N. Имеет визуальный индикатор состояния аварийного отключения и дистанционную сигнализацию состояния отказа. Максимальное длительное рабочее напряжение (Uc) 275VAC. Номинальный разрядный ток при tимп. 8/20мкс (In) 20кА. Максимальный разрядный ток при tимп. 8/20мкс (Imax) 40кА. Уровень напряжения защиты при In, (Up), не более 1,5кV. Время срабатывания, менее 25нс. Контакты дистанционной сигнализации: максимальный коммутируемый ток 3А, максимальное коммутируемое напряжение 250VAC. Конструктивно выполнено в корпусе из трудногорючего пластика с креплением на 35 мм DIN-рейку. Диапазон рабочих температур - 55° ÷ +80°С. Степень защиты IP20. Габаритные размеры 92х74,5х17,8мм. | 5550
УЗП2-220К/LN-PE/20 | ТАХИОН | Двухполюсное устройство защиты ограничительного типа класса испытаний II для защиты электрооборудования распределительных сетей 230VAC от импульсных перенапряжений. Применяется в сетях с системой заземления TN-S (TN-C-S), ТТ. Каждый модуль имеет визуальный индикатор состояния аварийного отключения. Максимальное длительное рабочее напряжение (Uc) 275VAC. Номинальный разрядный ток при tимп. 8/20мкс (In) 20кА. Максимальный разрядный ток при tимп. 8/20мкс (Imax) 40кА. Уровень напряжения защиты при In, (Up), не более 1,5кV. Время срабатывания, менее 25нс. Конструктивно выполнено в корпусе из трудногорючего пластика с креплением на 35 мм DIN-рейку. Диапазон рабочих температур - 55° ÷ +80°С. Степень защиты IP20. Габаритные размеры 92х63х36мм. | 9450
УЗП2-220К/LN-PE/20С | ТАХИОН | Двухполюсное устройство защиты ограничительного типа класса испытаний II для защиты электрооборудования распределительных сетей 230V AC от импульсных перенапряжений. Применяется в однофазных сетях с системой заземления TN-S (TN-C-S), ТТ. Каждый модуль имеет визуальный индикатор состояния аварийного отключения и дистанционную сигнализацию состояния отказа. Максимальное длительное рабочее напряжение (Uc) 275V AC. Номинальный разрядный ток при tимп. 8/20мкс (In) 20кА. Максимальный разрядный ток при tимп. 8/20мкс (Imax) 40кА. Уровень напряжения защиты при In, (Up), не более 1,5кV. Время срабатывания, менее 25нс. Контакты дистанционной сигнализации: максимальный коммутируемый ток 3А, максимальное коммутируемое напряжение 250V. Конструктивно выполнено в корпусе из трудногорючего пластика с креплением на 35 мм DIN-рейку. Диапазон рабочих температур - 55° ÷ +80°С. Степень защиты IP20. Габаритные размеры 92х74,5х36мм. | 11100
УЗП2-220К/3L-PEN/20 | ТАХИОН | Трехполюсное устройство защиты ограничительного типа класса испытаний II для защиты электрооборудования распределительных сетей 230VAC от импульсных перенапряжений. Применяется в сетях с системой заземления TN-C. Каждый модуль имеет визуальный индикатор состояния аварийного отключения. Максимальное длительное рабочее напряжение (Uc) 275VAC. Номинальный разрядный ток при tимп. 8/20мкс (In) 20кА. Максимальный разрядный ток при tимп. 8/20мкс (Imax) 40кА. Уровень напряжения защиты при In, (Up), не более 1,5кV. Время срабатывания, менее 25нс. Конструктивно выполнено в корпусе из трудногорючего пластика с креплением на 35 мм DIN-рейку. Диапазон рабочих температур - 55° ÷ +80°С. Степень защиты IP20. Габаритные размеры 92х63х54мм. | 14175
УЗП2-220К/3L-PEN/20С | ТАХИОН | Трехполюсное устройство защиты ограничительного типа класса испытаний II для защиты электрооборудования распределительных сетей 230VAC от импульсных перенапряжений. Применяется в сетях с системой заземления TN-C. Каждый модуль имеет визуальный индикатор состояния аварийного отключения и дистанционную сигнализацию состояния отказа. Максимальное длительное рабочее напряжение (Uc) 275VAC. Номинальный разрядный ток при tимп. 8/20мкс (In) 20кА. Максимальный разрядный ток при tимп. 8/20мкс (Imax) 40кА. Уровень напряжения защиты при In, (Up), не более 1,5кV. Время срабатывания, менее 25нс. Контакты дистанционной сигнализации: максимальный коммутируемый ток 3А, максимальное коммутируемое напряжение 250VAC. Конструктивно выполнено в корпусе из трудногорючего пластика с креплением на 35 мм DIN-рейку. Диапазон рабочих температур - 55° ÷ +80°С. Степень защиты IP20. Габаритные размеры 92х74,5х54мм. | 16650
УЗП2-220К/3LN-PE/20 | ТАХИОН | Четырехполюсное устройство защиты ограничительного типа класса испытаний II для защиты электрооборудования распределительных сетей 230VAC от импульсных перенапряжений. Применяется в сетях с системой заземления TN-S (TN-C-S), ТТ. Каждый модуль имеет визуальный индикатор состояния аварийного отключения. Максимальное длительное рабочее напряжение (Uc) 275VAC. Номинальный разрядный ток при tимп. 8/20мкс (In) 20кА. Максимальный разрядный ток при tимп. 8/20мкс (Imax) 40кА. Уровень напряжения защиты при In, (Up), не более 1,5кV. Время срабатывания, менее 25нс. Конструктивно выполнено в корпусе из трудногорючего пластика с креплением на 35 мм DIN-рейку. Диапазон рабочих температур - 55° ÷ +80°С. Степень защиты IP20. Габаритные размеры 92х63х72мм. | 18900
УЗП2-220К/3LN-PE/20С | ТАХИОН | Четырехполюсное устройство защиты ограничительного типа класса испытаний II для защиты электрооборудования распределительных сетей 230VAC от импульсных перенапряжений. Применяется в сетях с системой заземления TN-S (TN-C-S), ТТ. Каждый модуль имеет визуальный индикатор состояния аварийного отключения и дистанционную сигнализацию состояния отказа. Максимальное длительное рабочее напряжение (Uc) 275VAC. Номинальный разрядный ток при tимп. 8/20мкс (In) 20кА. Максимальный разрядный ток при tимп. 8/20мкс (Imax) 40кА. Уровень напряжения защиты при In, (Up), не более 1,5кV. Время срабатывания, менее 25нс. Контакты дистанционной сигнализации: максимальный коммутируемый ток 3А, максимальное коммутируемое напряжение 250VAC. Конструктивно выполнено в корпусе из трудногорючего пластика с креплением на 35 мм DIN-рейку. Диапазон рабочих температур - 55° ÷ +80°С. Степень защиты IP20. Габаритные размеры 92х74,5х72мм. | 22200
УЗЛ-ЕП исп.1 | ТАХИОН | Уличное устройство защиты от импульсных перенапряжений портов локальной сети Ethernet 10 Base-T/100 Base-TX/1000 Base-T, в том числе, использующих технологию PoE стандартов IEEE 802.3af, IEEE 802.3at и IEEE 802.3bt. Защищаемое оборудование: сетевые видеокамеры, контроллеры систем сигнализации и автоматизации, компьютеры, коммутаторы и т.д. Макс. длительное рабочее напряжение, Uc: линия данных 6VDC, линия питания 58VDC. Номинальный ток разряда (8/20 мкс), In линия-линия C1/линия-земля C2: линия данных 100A/2кА, линия питания 100A/2кА. Уровень напряжения защиты при In, Up линия-линия/линия-земля: линия данных 20V/550V, линия питания 120V/550V. Время срабатывания линия-линия/линия-земля: линия данных <10нс/<100нс, линия питания <10нс/<100нс. Конструктивно выполнено в пластиковом пылебрызгозащищенном корпусе и может эксплуатироваться на открытом воздухе либо во влажных помещениях. Кабельные вводы PBA16-RJ45, диаметр кабеля 4 ÷ 5 мм (2 шт.). Диапазон рабочих температур - 55° ÷ +85°С. Степень защиты IP66. Габаритные размеры (с кабельными вводами) 145х118х55мм | 3975
УЗЛ-И исп.1 | ТАХИОН | Уличное устройство защиты линии интерфейса RS-485. Защищаемое оборудование: контроллеры систем сигнализации и автоматизации, исполнительные устройства, системы телеметрии и учёта и т.д. Номинальное рабочее напряжение, Un: 5VDC. Макс. длительное рабочее напряжение, Uc: 6,5VDC. Номинальный ток разряда (8/20 мкс), In: линия-линия 2кА, линия-земля 2кА. Суммарный импульсный ток (8/20 мкс) 4кА. Уровень напряжения защиты при In, Up: линия-линия 15V, линия-сигнальная земля 15V, линия-защитная земля 600V. Время срабатывания, менее: линия-линия 10нс, линия-земля 100нс. Конструктивно выполнено в пластиковом пылебрызгозащищенном корпусе и может эксплуатироваться на открытом воздухе либо во влажных помещениях. Диапазон рабочих температур - 55° ÷ +85°С. Степень защиты IP66. Габаритные размеры 89х58,5х35мм. | 2820
УЗЛ-Е исп.1 | ТАХИОН | Уличное устройство защиты от импульсных перенапряжений портов локальной сети ETHERNET 10/100 Base-TX. Защищаемое оборудование: сетевые видеокамеры, контроллеры систем сигнализации и автоматизации, компьютеры, коммутаторы и т.д. Номинальное рабочее напряжение, Un: 5VDC. Макс. длительное рабочее напряжение, Uc: 6VDC. Номинальный ток разряда (8/20 мкс), In: линия-линия C1 250А, линия-земля C2 2кА. Уровень напряжения защиты при In, Up: линия-линия 20V, линия-земля 550V. Время срабатывания, менее: линия-линия 10нс, линия-земля 100нс. Конструктивно выполнено в пластиковом пылебрызгозащищенном корпусе и может эксплуатироваться на открытом воздухе либо во влажных помещениях. Диапазон рабочих температур - 55° ÷ +85°С. Степень защиты IP66. Габаритные размеры 89х58,5х35мм | 3735
УЗЛ-К исп.1 | ТАХИОН | Уличное устройство защиты коаксиальных, симметричных и питающих линий (12/24VDC). Защищаемое оборудование: сетевые видеокамеры, контроллеры систем сигнализации и автоматизации, компьютеры, коммутаторы и т.д. Номинальное рабочее напряжение, Un: сигнальная цепь 5VDC, цепь питания 12/24VDC. Макс. длительное рабочее напряжение, Uc: сигнальная цепь 6VDC, цепь питания 14/27VDC. Номинальный ток разряда (8/20 мкс), In: сигнальная цепь 10 кА, цепь питания 10 кА. Уровень напряжения защиты при In, Up: сигнальная цепь 15VDC, цепь питания 30/50VDC. Время срабатывания, менее: сигнальная цепь 30нс, цепь питания 30нс. Количество защищаемых пар: сигнальная цепь 1, цепь питания 1. Конструктивно выполнено в пластиковом пылебрызгозащищенном корпусе и может эксплуатироваться на открытом воздухе либо во влажных помещениях. Диапазон рабочих температур - 55° ÷ +85°С. Степень защиты IP66. Габаритные размеры 89х58,5х35мм | 3022.5
УЗП-12DC/5 исп.1 | ТАХИОН | Уличное устройство защиты для цепей вторичных источников питания 12VDC. Номинальное рабочее напряжение, Un: 12VDC. Макс. длительное рабочее напряжение, Uc: 15VDC. Номинальный рабочий ток In, не более 5А. Номинальный ток разряда (8/20 мкс), In: линия-линия 2,5кА, линия-земля 2,5кА. Суммарный импульсный ток (8/20 мкс) 5кА. Уровень напряжения защиты при In, Up: линия-линия 30V, линия-сигнальная земля 30V, линия-защитная земля 600V. Время срабатывания, менее: линия-линия 10нс, линия-земля 100нс. Конструктивно изделие выполнено в пластиковом пылебрызгозащищенном корпусе и может эксплуатироваться на открытом воздухе либо во влажных помещениях. Кабельные вводы PG11, диаметр кабеля 6 ÷ 10 мм (2 шт.). Диапазон рабочих температур - 55° ÷ +85°С. Степень защиты IP66. Габаритные размеры (с кабельными вводами) 145х105х55мм. | 3600
УЗП-24AC/5 исп.1 | ТАХИОН | Уличное устройство защиты для цепей вторичных источников питания 24VAC. Номинальное рабочее напряжение, Un: 24VAC. Макс. длительное рабочее напряжение, Uc: 30VAC. Номинальный рабочий ток In, не более 5А. Номинальный ток разряда (8/20 мкс), In: линия-линия 2,5кА, линия-земля 2,5кА. Суммарный импульсный ток (8/20 мкс) 5кА. Уровень напряжения защиты при In, Up: линия-линия 80V, линия-сигнальная земля 80V, линия-защитная земля 600V. Время срабатывания, менее: линия-линия 10нс, линия-земля 100нс. Конструктивно изделие выполнено в пластиковом пылебрызгозащищенном корпусе и может эксплуатироваться на открытом воздухе либо во влажных помещениях. Кабельные вводы PG11, диаметр кабеля 6 ÷ 10 мм (2 шт.). Диапазон рабочих температур - 55° ÷ +85°С. Степень защиты IP66. Габаритные размеры (с кабельными вводами) 145х105х55мм. | 3600
УЗП-24DC/5 исп.1 | ТАХИОН | Уличное устройство защиты для цепей вторичных источников питания 24VDC. Номинальное рабочее напряжение, Un: 24VDC. Макс. длительное рабочее напряжение, Uc: 30VDC. Номинальный рабочий ток In, не более 5А. Номинальный ток разряда (8/20 мкс), In: линия-линия 2,5кА, линия-земля 2,5кА. Суммарный импульсный ток (8/20 мкс) 5кА. Уровень напряжения защиты при In, Up: линия-линия 60V, линия-сигнальная земля 60V, линия-защитная земля 600V. Время срабатывания, менее: линия-линия 10нс, линия-земля 100нс. Конструктивно изделие выполнено в пластиковом пылебрызгозащищенном корпусе и может эксплуатироваться на открытом воздухе либо во влажных помещениях. Кабельные вводы PG11, диаметр кабеля 6 ÷ 10 мм (2 шт.). Диапазон рабочих температур - 55° ÷ +85°С. Степень защиты IP66. Габаритные размеры (с кабельными вводами) 145х105х55мм. | 3600
УЗП-220 исп.1 | ТАХИОН | Уличное устройство защиты питающих линий 230VAC. Номинальное рабочее напряжение, Un: 230VAC. Макс. длительное рабочее напряжение, Uc: 275VAC. Номинальный рабочий ток In, не более 16А. Номинальный ток разряда (8/20 мкс), In: фаза/нейтраль 3кА, фаза/земля 3кА, нейтраль/земля 5кА. Напряжение испытательного импульса Uoc: фаза/нейтраль 6кV, фаза/земля 6кV, нейтраль/земля 10кV. Уровень напряжения защиты при Uoc: фаза/нейтраль 850V, фаза/земля 850V, нейтраль/земля 700V. Время срабатывания, менее: фаза/нейтраль 25нс, фаза/земля 100нс, нейтраль/земля 100нс. Контакты дистанционной сигнализации: максимальный коммутируемый ток 3А, максимальное коммутируемое напряжение 250VАС. Конструктивно выполнено в пластиковом пылебрызгозащищенном корпусе и может эксплуатироваться на открытом воздухе либо во влажных помещениях. Кабельные вводы: PG11, диаметр кабеля 6–10 мм (2 шт.), PG9, диаметр кабеля 4,5–8 мм (1 шт.). Диапазон рабочих температур - 55° ÷ +80°С. Степень защиты IP66. Габаритные размеры 145х105х55мм. | 2835
УЗП-220С исп.1 | ТАХИОН | Уличное устройство защиты питающих линий 230VАС с сигнализацией о пропадании напряжения. Номинальное рабочее напряжение, Un: 230VАС. Макс. длительное рабочее напряжение, Uc: 275VАС. Номинальный рабочий ток In, не более 16А. Номинальный ток разряда (8/20 мкс), In: фаза/нейтраль 3кА, фаза/земля 3кА, нейтраль/земля 5кА. Напряжение испытательного импульса Uoc: фаза/нейтраль 6кВ, фаза/земля 6кВ, нейтраль/земля 10кВ. Уровень напряжения защиты при Uoc: фаза/нейтраль 850В, фаза/земля 850В, нейтраль/земля 700В. Время срабатывания, менее: фаза/нейтраль 25нс, фаза/земля 100нс, нейтраль/земля 100нс. Контакты дистанционной сигнализации: максимальный коммутируемый ток НЗ 3А, ALARM 0,7А, максимальное коммутируемое напряжение НЗ 250VАС, ALARM 60V AC/DC. Конструктивно выполнено в пластиковом пылебрызгозащищенном корпусе и может эксплуатироваться на открытом воздухе либо во влажных помещениях. Кабельные вводы: PG11, диаметр кабеля 6–10 мм (2 шт.), PG9, диаметр кабеля 4,5–8 мм (1 шт.). Диапазон рабочих температур - 55° ÷ +80°С. Степень защиты IP66. Габаритные размеры 145х105х55мм. | 3405
УЗПФ-220/8 исп.1 | ТАХИОН | Уличное устройство защиты питающих линий 230VАС с фильтром помех. Номинальное рабочее напряжение, Un: 230VAC. Макс. длительное рабочее напряжение, Uc: 275VAC. Номинальный рабочий ток In, не более 8А. Номинальный ток разряда (8/20 мкс), In: фаза/нейтраль 3кА, фаза/земля 3кА, нейтраль/земля 5кА. Напряжение испытательного импульса Uoc: фаза/нейтраль 6кV, фаза/земля 6кV, нейтраль/земля 10кV. Уровень напряжения защиты при Uoc: фаза/нейтраль 850V, фаза/земля 850V, нейтраль/земля 700V. Время срабатывания, менее: фаза/нейтраль 25нс, фаза/земля 100нс, нейтраль/земля 100нс. Диапазон частот, в котором подавление помех 40 дБ и больше 100кГц–30 МГц. Контакты дистанционной сигнализации: максимальный коммутируемый ток 3А, максимальное коммутируемое напряжение 250VАС. Конструктивно выполнено в пластиковом пылебрызгозащищенном корпусе и может эксплуатироваться на открытом воздухе либо во влажных помещениях. Диапазон рабочих температур - 40° ÷ +80°С. Степень защиты IP66. Габаритные размеры 89х58,5х35мм. | 3847.5
УЗЛ-СД-12 исп.1 | ТАХИОН | Уличное устройство защиты оборудования, подключенного к шлейфам сигнализации, линиям связи и линиям вторичного питания систем сигнализации. Защищаемое оборудование: извещатели охранные (ИО), приборы приёмо-контрольные (ППК), сетевые контроллеры шлейфов сигнализации (СКШС) и т.п. Номинальное рабочее напряжение, Un: 12VDC. Макс. длительное рабочее напряжение, Uc: 16VDC. Номинальный рабочий ток In 100мА. Номинальный ток разряда (8/20 мкс), In: линия-линия 5кА, линия-земля 5кА. Суммарный импульсный ток (8/20 мкс) 10кА. Уровень напряжения защиты при In, Up: линия-линия 32VDC, линия-земля 32VDC. Количество защищаемых пар 2. Конструктивно выполнено в пластиковом пылебрызгозащищенном корпусе и может эксплуатироваться на открытом воздухе либо во влажных помещениях. Диапазон рабочих температур - 55° ÷ +85°С. Степень защиты IP66. Габаритные размеры 89х58,5х35мм. | 2925
УЗЛ-СД-24 исп.1 | ТАХИОН | Уличное устройство защиты оборудования, подключенного к шлейфам сигнализации, линиям связи и линиям вторичного питания систем сигнализации. Защищаемое оборудование: извещатели охранные (ИО), приборы приёмо-контрольные (ППК), сетевые контроллеры шлейфов сигнализации (СКШС) и т.п. Номинальное рабочее напряжение, Un: 24VDC. Макс. длительное рабочее напряжение, Uc: 30VDC. Номинальный рабочий ток In 100мА. Номинальный ток разряда (8/20 мкс), In: линия-линия 5кА, линия-земля 5кА. Суммарный импульсный ток (8/20 мкс) 10кА. Уровень напряжения защиты при In, Up: линия-линия 60VDC, линия-земля 60VDC. Количество защищаемых пар 2. Конструктивно выполнено в пластиковом пылебрызгозащищенном корпусе и может эксплуатироваться на открытом воздухе либо во влажных помещениях. Диапазон рабочих температур - 55° ÷ +85°С. Степень защиты IP66. Габаритные размеры 89х58,5х35мм. | 2925
УЗЛ-И-12/5 исп.1 | ТАХИОН | Уличное одноканальное устройство защиты интерфейсов с подачей питания. Обеспечивает защиту интерфейса и передачу питания 12VDC по сигнальным парам с величиной тока до 5А. Защищаемое оборудование: контроллеры систем сигнализации и автоматизации, исполнительные устройства, системы телеметрии и учёта и т.д. Макс. длительное рабочее напряжение Uc 14VDС. Номинальный ток разряда (8/20 мкс) In 2кА. Максимальный ток разряда (8/20 мкс) Iмах 10кА. Уровень напряжения защиты Uр при In 28VDС. Конструктивно выполнено в пластиковом пылебрызгозащищенном корпусе и может эксплуатироваться на открытом воздухе либо во влажных помещениях. Диапазон рабочих температур - 55° ÷ +85°С. Степень защиты IP66. Габаритные размеры 89х58,5х35мм. | 3675
УЗЛ-И-24/5 исп.1 | ТАХИОН | Уличное одноканальное устройство защиты интерфейсов с подачей питания. Обеспечивает защиту интерфейса и передачу питания 24VDC по сигнальным парам с величиной тока до 5А. Защищаемое оборудование: контроллеры систем сигнализации и автоматизации, исполнительные устройства, системы телеметрии и учёта и т.д. Макс. длительное рабочее напряжение Uc 28VDС. Номинальный ток разряда (8/20 мкс) In 2кА. Максимальный ток разряда (8/20 мкс) Iмах 10кА. Уровень напряжения защиты Uр при In 45VDС. Конструктивно выполнено в пластиковом пылебрызгозащищенном корпусе и может эксплуатироваться на открытом воздухе либо во влажных помещениях. Диапазон рабочих температур - 55° ÷ +85°С. Степень защиты IP66. Габаритные размеры 89х58,5х35мм. | 3675
УЗЛ-И-110/5 исп.1 | ТАХИОН | Уличное одноканальное устройство защиты интерфейсов с подачей питания. Обеспечивает защиту интерфейса и передачу питания 110VDC по сигнальным парам с величиной тока до 5А. Защищаемое оборудование: контроллеры систем сигнализации и автоматизации, исполнительные устройства, системы телеметрии и учёта и т.д. Макс. длительное рабочее напряжение Uc 132VDС. Номинальный ток разряда (8/20 мкс) In 2кА. Максимальный ток разряда (8/20 мкс) Iмах 10кА. Уровень напряжения защиты Uр при In 186VDС. Конструктивно выполнено в пластиковом пылебрызгозащищенном корпусе и может эксплуатироваться на открытом воздухе либо во влажных помещениях. Диапазон рабочих температур - 55° ÷ +85°С. Степень защиты IP66. Габаритные размеры 89х58,5х35мм. | 3675
УЗЛ-И2-12/5 исп.1 | ТАХИОН | Уличное двухканальное устройство защиты оборудования, использующего двухпроводные линии интерфейса с подачей питания. Обеспечивает защиту интерфейса и передачу питания 12VDC по сигнальным парам с величиной тока до 5А. Защищаемое оборудование: контроллеры систем сигнализации и автоматизации, исполнительные устройства, системы телеметрии и учёта и т.д. Макс. длительное рабочее напряжение Uc 14VDС. Номинальный ток разряда (8/20 мкс) In 2кА. Максимальный ток разряда (8/20 мкс) Iмах 10кА. Уровень напряжения защиты Uр при In 28VDС. Конструктивно выполнено в пластиковом пылебрызгозащищенном корпусе и может эксплуатироваться на открытом воздухе либо во влажных помещениях. Диапазон рабочих температур - 55° ÷ +85°С. Степень защиты IP66. Габаритные размеры 89х58,5х35мм. | 4200
УЗЛ-И2-24/5 исп.1 | ТАХИОН | Уличное двухканальное устройство защиты оборудования, использующего двухпроводные линии интерфейса с подачей питания. Обеспечивает защиту интерфейса и передачу питания 24VDC по сигнальным парам с величиной тока до 5А. Защищаемое оборудование: контроллеры систем сигнализации и автоматизации, исполнительные устройства, системы телеметрии и учёта и т.д. Макс. длительное рабочее напряжение Uc 28VDС. Номинальный ток разряда (8/20 мкс) In 2кА. Максимальный ток разряда (8/20 мкс) Iмах 10кА. Уровень напряжения защиты Uр при In 45VDС. Конструктивно выполнено в пластиковом пылебрызгозащищенном корпусе и может эксплуатироваться на открытом воздухе либо во влажных помещениях. Диапазон рабочих температур - 55° ÷ +85°С. Степень защиты IP66. Габаритные размеры 89х58,5х35мм. | 4200
УЗЛ-И2-110/5 исп.1 | ТАХИОН | Уличное двухканальное устройство защиты оборудования, использующего двухпроводные линии интерфейса с подачей питания. Обеспечивает защиту интерфейса и передачу питания 110VDC по сигнальным парам с величиной тока до 5А. Защищаемое оборудование: контроллеры систем сигнализации и автоматизации, исполнительные устройства, системы телеметрии и учёта и т.д. Макс. длительное рабочее напряжение Uc 132VDС. Номинальный ток разряда (8/20 мкс) In 2кА. Максимальный ток разряда (8/20 мкс) Iмах 10кА. Уровень напряжения защиты Uр при In 186VDС. Конструктивно выполнено в пластиковом пылебрызгозащищенном корпусе и может эксплуатироваться на открытом воздухе либо во влажных помещениях. Диапазон рабочих температур - 40° ÷ +50°С. Степень защиты IP66. Габаритные размеры 89х58,5х35мм. | 4200
13. Аппаратура передачи видеосигнала по витой паре
13.1 Аппаратура передачи видеосигнала по витой паре
АПВС-TVI | ТАХИОН | Аппаратура передачи видеосигнала предназначена для передачи телевизионных сигналов высокой чёткости стандартов TVI и CVI по витой паре кабеля F/UTP CAT 5E до 500м, состоит из передатчика и приёмника, конструктивно выполнена в пластмассовых корпусах с креплением на 35мм DIN-рейку. Напряжение питания стабилизированное 12VDC±5%. Ток потребления: передатчик не более 70 мА, приёмник не более 120 мА. Диапазон рабочих температур - 40° ÷ +50°С. Степень защиты IP20. Габаритные размеры 89х58,5х35мм. | 7477.5
АПВС-TVI передатчик | ТАХИОН | Передатчик аппаратуры передачи телевизионных сигналов высокой чёткости стандартов TVI и CVI по витой паре кабеля F/UTP CAT 5E до 500м. Напряжение питания стабилизированное 12VDC±5%. Ток потребления не более 70 мА. Входное сопротивление 75 Ом. Двухступенчатая защита по входу и выходу рассчитана на кратковременный импульсный разрядный ток (8мкс/20мкс) 10кА. Креплением на 35мм DIN-рейку. Диапазон рабочих температур - 40° ÷ +50°С. Степень защиты IP20. Габаритные размеры 89х58,5х35мм. | 3015
АПВС-К4-TVI | ТАХИОН | Групповой приемник TVI на 4 канала предназначен для приёма телевизионных сигналов высокой чёткости стандартов TVI и CVI по витой паре кабеля F/UTP CAT 5E от АПВС-TVI передатчиков. Блок питания: входные параметры 150 ÷ 240VАС, 50 Гц, выходные параметры 12V ±5% DC, 1,5А. Выходное сопротивление 75 Ом. Номинальный уровень выходного видеосигнала 1V. Трёхступенчатая защита по входу рассчитана на кратковременный импульсный разрядный ток (8мкс /20мкс) 10кА. Диапазон рабочих температур - 40° ÷ +50°С. Степень защиты IP20. Габаритные размеры 482,6х44х150мм. | 20137.5
АПВС-К8-TVI | ТАХИОН | Групповой приемник TVI на 8 каналов предназначен для приёма телевизионных сигналов высокой чёткости стандартов TVI и CVI по витой паре кабеля F/UTP CAT 5E от АПВС-TVI передатчиков. Блок питания: входные параметры 150 ÷ 240VАС, 50 Гц, выходные параметры 12V ±5% DC, 1,5А. Выходное сопротивление 75 Ом. Номинальный уровень выходного видеосигнала 1V. Трёхступенчатая защита по входу рассчитана на кратковременный импульсный разрядный ток (8мкс /20мкс) 10кА. Диапазон рабочих температур - 40° ÷ +50°С. Степень защиты IP20. Габаритные размеры 482,6х44х150мм. | 34012.5
АПВС-5 AHD | ТАХИОН | Аппаратура передачи видеосигналов предназначена для передачи как обычного TV-cигнала, так и TV-cигналов высокой чёткости стандарта AHD с разрешением 1,3МPix и 2МPix по витой паре кабеля ТППэп или по витой паре кабеля F/UTP CAT 5E до 1100м. Напряжение питания стабилизированное 12VDC ±5%. Ток потребления не более 50 мА. Двухступенчатая защита по входу и выходу передатчика рассчитана на кратковременный импульсный разрядный ток (8мкс/20мкс) 10кА. Трёхступенчатая защита по входу приемника рассчитана на кратковременный импульсный разрядный ток (8мкс /20мкс) 10кА. Диапазон рабочих температур - 40° ÷ +50°С. Габаритные размеры 64х42,5х25,8мм. | 5340
АПВС-3М | ТАХИОН | Аппаратура передачи стандартного TV-сигнала по витой паре кабеля ТППэп до 500м или по витой паре компьютерного кабеля UTP CAT 5E до 400м. Напряжение питания стабилизированное 12VDC ±5%. Ток потребления не более 40 мА. Двухступенчатая защита по входу и выходу передатчика рассчитана на кратковременный импульсный разрядный ток (8мкс/20мкс) 10кА. Трёхступенчатая защита по входу приемника рассчитана на кратковременный импульсный разрядный ток (8мкс /20мкс) 10кА. Диапазон рабочих температур - 40° ÷ +50°С. Габаритные размеры 64х42,5х27,5мм. | 3555
АПВС-5М | ТАХИОН | Аппаратура передачи стандартного TV-сигнала по витой паре кабеля ТППэп до 1100м или по витой паре компьютерного кабеля UTP CAT 5E до 900м. Напряжение питания стабилизированное 12VDC ±5%. Ток потребления не более: передатчик 45 мА, приемник 35 мА. Двухступенчатая защита по входу и выходу передатчика рассчитана на кратковременный импульсный разрядный ток (8мкс/20мкс) 10кА. Трёхступенчатая защита по входу приемника рассчитана на кратковременный импульсный разрядный ток (8мкс /20мкс) 10кА. Диапазон рабочих температур - 40° ÷ +50°С. Габаритные размеры 64х42,5х25,8мм. | 4312.5
2U19-10 | ТАХИОН | Крейт предназначен для установки в 19-дюймовую стойку и служит каркасом для приёмников АПВC (-3М; -5М;-5AHD) (до 10 штук). Приёмники устанавливаются на передней панели крейта и подключаются с помощью кабелей, входящих в комплект изделия. Допускается установка на один крейт различные виды приемников АПВС. Блок питания: входные параметры 150 ÷ 240VАС, 50 Гц; выходные параметры 12V ±5% DC, 1,2А. Диапазон рабочих температур - 20° ÷ +50°С. Габаритные размеры 483х88х83мм | 16020
АПВС-11 | ТАХИОН | Аппаратура передачи стандартного TV-сигнала по витой паре кабеля ТППэп до 2200м. или по витой паре компьютерного кабеля UTP CAT 5E до 900м. Комплект аппаратуры состоит из передатчика и приёмника, и позволяет пользователю на объекте самостоятельно производить выбор рабочей дальности с дискретностью 100 метров. Напряжение питания поставляемого комплекта: передатчик 230VАС±10%; (устанавливается пользователем 24VАС; 12VDC / 24VDC±10%); приемника 12VDC±10%. Защита по входу и выходу передатчика рассчитана на кратковременный импульсный разрядный ток (8мкс/20мкс) 10кА. Защита по входу приемника рассчитана на кратковременный импульсный разрядный ток (8мкс /20мкс) 10кА. Диапазон рабочих температур - 40° ÷ +50°С. Габаритные размеры: передатчик 45х75х110мм, приемник 45х75х110мм. | 9915
АПВС-11К | ТАХИОН | Аппаратура передачи стандартного TV-сигнала по витой паре кабеля ТППэп до 2200м. или по витой паре компьютерного кабеля UTP CAT 5E до 900м. Комплект аппаратуры состоит из передатчика и приёмника в крейтовом исполнении, и позволяет пользователю на объекте самостоятельно производить выбор рабочей дальности с дискретностью 100 метров. Напряжение питания поставляемого комплекта: передатчик 230VАС±10%; (устанавливается пользователем 24VАС; 12VDC / 24VDC±10%); приемника 12VDC±10%. Защита по входу и выходу передатчика рассчитана на кратковременный импульсный разрядный ток (8мкс/20мкс) 10кА. Защита по входу приемника рассчитана на кратковременный импульсный разрядный ток (8мкс /20мкс) 10кА. Диапазон рабочих температур - 40° ÷ +50°С. Габаритные размеры: передатчик 45х75х110мм, приемник 164,25х55,5х13,5мм. | 8775
2U19-16 | ТАХИОН | Крейт предназначен для установки в 19-дюймовую стойку и служит каркасом для приёмников АПВС-11К (до 16 штук). Приёмники устанавливаются в крейт по направляющим и подключаются с помощью разъёмов, что позволяет оперативно производить монтаж и обслуживание приёмной аппаратуры АПВС. Блок питания: входные параметры 150 ÷ 240VАС, 50 Гц; выходные параметры 12V ±5% DC, 3А. Диапазон рабочих температур - 20° ÷ +50°С. Габаритные размеры 482,6х238х88мм | 35542.5
14. Источники питания
14.1 Источники питания по PoE
PoE-21-I | ТАХИОН | Инжектор предназначен для питания по сети Ethernet IР-камер или другого оборудования, поддерживающего стандарты технологии PoE IEEE 802.3af, IEEE 802.3at. Инжектор обеспечивает при использовании кабеля категории 5e доставку не менее 25 Вт мощности на дальность до 100 м. Количество пар для передачи питания 2. Макс. дальность передачи 100м. Входное напряжение питания 230VAC, 50 Гц / 0,2A. Выходное напряжение 55VDC. Максимальная выходная мощность 33Вт. Диапазон рабочих температур - 25° ÷ +40°С. Степень защиты IP20. Габаритные размеры 186х95,5х53мм. | 8872.5
PoE-24-I | ТАХИОН | Инжектор 4-х канальный предназначен для питания по сети Ethernet IР-камер или другого оборудования, поддерживающего стандарты технологии PoE IEEE 802.3af, IEEE 802.3at. Встроенный блок питания. Входное напряжение питания 230VAC/0.8A, 50 Гц. Выходное напряжение 55VDC. Суммарная выходная мощность 135Вт. Мощность на каждый канал 33Вт. Количество пар для передачи питания 2. Макс. дальность передачи 100м. Диапазон рабочих температур - 25° ÷ +50°С. Степень защиты IP20. Габаритные размеры 225х165х65мм. | 19987.5
PoE-34-I | ТАХИОН | Инжектор 4-х канальный предназначен для питания по сети Ethernet IР-камер или другого оборудования, поддерживающего стандарты технологии PoE IEEE 802.3af, IEEE 802.3at. Внешний источник питания 57VDC/140 Вт. Выходное напряжение 55VDC. Суммарная выходная мощность 135Вт. Мощность на каждый канал 33Вт. Количество пар для передачи питания 2. Макс. дальность передачи 100м. Крепление на 35мм DIN-рейку. Диапазон рабочих температур - 25° ÷ +50°С. Степень защиты IP20. Габаритные размеры 127х85х45мм. | 14032.5
УЛИ-ЕП | ТАХИОН | Удлинитель линий интерфейса Ethernet с питанием по стандарту 802.3at (PoE+) предназначен для увеличения дальности передачи данных по сети Ethernet стандарта 10/100 BASE-TX и питания по технологии PoE на 100 м. Возможно увеличение расстояния до 300 или 400 метров при подключении 2 или 3 изделий соответственно. Конструктивно изделие выполнено в пластмассовом корпусе с креплением на 35мм DIN-рейку. Диапазон рабочих температур - 40° ÷ +50°С. Степень защиты IP20. Габаритные размеры 89х58х35мм. | 9532.5
УЛИ-ЕП исп.1 | ТАХИОН | Уличный удлинитель линий интерфейса Ethernet с питанием по стандарту 802.3at (PoE+) предназначен для увеличения дальности передачи данных по сети Ethernet стандарта 10/100 BASE-TX и питания по технологии PoE на 100 м. Возможно увеличение расстояния до 300 или 400 метров при подключении 2 или 3 изделий соответственно. Конструктивно выполнено в пластиковом пылебрызгозащищенном корпусе и может эксплуатироваться на открытом воздухе либо во влажных помещениях. Кабельные вводы PBA16-RJ45, диаметр кабеля 4 ÷ 5 мм (2 шт.) Диапазон рабочих температур - 40° ÷ +50°С. Степень защиты IP66. Габаритные размеры (с кабельными вводами) 145х118х55мм | 11445
14.2 Источники питания
БП-36Вт | ТАХИОН | Блок питания предназначен для питания видеокамер, ИК прожекторов и других электронных устройств стабилизированным напряжением постоянного тока. Диапазон входного напряжения: 100÷240VAC (94÷264V макс); 150÷380VDC. Выходная мощность 36Вт. Выходное напряжение 12VDC (3А) - 24VDC (1,5А) регулируемое. Автоматическая защита от КЗ, перегрузки, перегрева. Диапазон рабочих температур -25° ÷ +50°С. Габаритные размеры 187,5х95,5х53мм | 2340
БП-50Вт | ТАХИОН | Блок питания предназначен для питания видеокамер, ИК прожекторов и других электронных устройств стабилизированным напряжением постоянного тока. Диапазон входного напряжения: 100÷240VAC (94÷264V макс); 150÷380VDC. Выходная мощность 50Вт. Выходное напряжение 12VDC (4,25А) - 24VDC (2,1А) регулируемое. Автоматическая защита от КЗ, перегрузки, перегрева. Диапазон рабочих температур -25° ÷ +40°С. Габаритные размеры 187,5х95,5х53мм | 2745
БП-220VАС-24VAC/5,0 А | ТАХИОН | Блок питания предназначен для питания видеокамер нестабилизированным напряжением переменного тока и может быть использован в качестве самостоятельного источника питания для других электронных устройств. Входное напряжение 230V ±10% AC, 50Гц. Выходное напряжение 24V ±10% AC. Выходной ток 5А. Диапазон рабочих температур -60° ÷ +50°С. Габаритные размеры 115х80х110мм | 4882.5
БПГ-36Вт | ТАХИОН | Блок питания герметичный предназначен для питания видеокамер, ИК прожекторов и других электронных устройств стабилизированным напряжением постоянного тока. Диапазон входного напряжения: 100÷240VAC (94÷264V макс); 150÷380VDC. Выходная мощность 36Вт. Выходное напряжение 12VDC (3А) - 24VDC (1,5А) регулируемое. Автоматическая защита от КЗ, перегрузки, перегрева. Диапазон рабочих температур - 30° ÷ +50°С. Степень защиты IP66. Габаритные размеры (с гермовводами) 209х110х84мм | 4755
БПГ-75Вт | ТАХИОН | Блок питания герметичный предназначен для питания одновременно нескольких видеокамер, ИК прожекторов и других электронных устройств стабилизированным напряжением постоянного тока. Диапазон входного напряжения: 100÷240VAC (94÷264V макс); 150÷380VDC. Выходная мощность 75Вт. Выходное напряжение 12VDC (6,25А) - 24VDC (3,15А) регулируемое. Автоматическая защита от КЗ, перегрузки, перегрева. Диапазон рабочих температур - 30° ÷ +50°С. Степень защиты IP66. Габаритные размеры (с гермовводами) 265х191х107мм | 6772.5
14.3 Источники питания уличные
БПУ-1-36Вт | ТАХИОН | Блок питания уличный предназначен для питания видеокамер, ИК прожекторов и других электронных устройств стабилизированным напряжением постоянного тока. Оборудован системой обогрева, мощность обогрева (при 230VАС) 40,4 Вт ± 5%. Диапазон входного напряжения: 100÷240VAC (94÷264V макс); 150÷380VDC. Выходная мощность 36Вт. Выходное напряжение 12VDC (3А) - 24VDC (1,5А) регулируемое. Автоматическая защита от КЗ, перегрузки, перегрева. Диапазон рабочих температур - 60° ÷ +50°С. Степень защиты IP66. Габаритные размеры (с гермовводами) 240х200х90мм | 11820
БПУ-1-75Вт | ТАХИОН | Блок питания уличный предназначен для питания видеокамер, ИК прожекторов и других электронных устройств стабилизированным напряжением постоянного тока. Оборудован системой обогрева, мощность обогрева (при 230VАС) 40,4 Вт ± 5%. Диапазон входного напряжения: 100÷240VAC (94÷264V макс); 150÷380VDC. Выходная мощность 75Вт. Выходное напряжение 12VDC (6,25А) - 24VDC (3,15А) регулируемое. Автоматическая защита от КЗ, перегрузки, перегрева. Диапазон рабочих температур - 60° ÷ +50°С. Степень защиты IP66. Габаритные размеры (с гермовводами) 240х200х90мм | 12397.5
БПУ-1-220VАС-24VAC/5,0А | ТАХИОН | Блок питания уличный предназначен для питания купольных поворотных видеокамер переменным напряжением и может быть использован в качестве самостоятельного источника питания для других электронных устройств. Входное напряжение 230V ±10% AC, 50Гц. Выходное напряжение 24V ±10% AC. Выходной ток 5А. Диапазон рабочих температур - 60° ÷ +50°С. Степень защиты IP66. Габаритные размеры (с гермовводами) 240х200х90мм | 10755
БПУ-2-220VAC-24VDC/2,0A | ТАХИОН | Блок питания уличный предназначен для питания видеокамер напряжением постоянного тока и может быть использован в качестве самостоятельного источника питания для других электронных устройств. Напряжение питания: 100÷240VАС, 50 Гц; 150÷380VDC. Выходное напряжение 24/27 VDС ±10%. Максимальный выходной ток 2А. Автоматическая защита от КЗ и перегрузки. Диапазон рабочих температур - 40° ÷ +50°С. Степень защиты IP66. Габаритные размеры (с гермовводами) 242х125х75мм | 12967.5
БПУ-3-220VAC-24(27)VAC/10А | ТАХИОН | Блок питания уличный предназначен для организации переменным питанием 24VАС периметральных охранных систем, купольных поворотных видеокамер и других электронных устройств. Для компенсации падения напряжения на длинных линиях изделие имеет дополнительный выход с переменным напряжением 27V. Напряжение питания 230VАС ±10%, 50 Гц. Выходное напряжение 24/27 VАС ±10%. Максимальный выходной ток 10А. Диапазон рабочих температур - 60° ÷ +50°С. Степень защиты IP66. Габаритные размеры (с гермовводами) 250х300х136мм | 18307.5
БПУ-3-220VAC-24VDC/6,3A | ТАХИОН | Блок питания уличный предназначен для питания видеокамер, ИК-прожекторов и других электронных устройств стабилизированным напряжением постоянного тока. Диапазон входного напряжения, макс. 176÷264VAC. Выходная мощность 150Вт. Номинальное выходное напряжение 24VDC. Диапазон выходного напряжения 22,8÷26,4VDC. Номинальный выходной ток 6,3 А. Автоматическая защита от КЗ, перегрузки, перегрева. Диапазон рабочих температур - 60° ÷ +50°С. Степень защиты IP66. Габаритные размеры (с гермовводами) 250х300х136мм | 16050
14.4 Источники бесперебойного питания
КБП-48/150 | ТАХИОН | Комплект бесперебойного питания КБП-48/150 (2,2А/ч, 7,2А/ч) предназначен для обеспечения бесперебойного питания коммутаторов Ethernet PoE/PoE+ или других электронных устройств постоянным напряжением 48÷55VDC и установки в термошкафы. Защита: от перегрузки, короткого замыкания, переполю-совки, глубокого разряда АКБ. Напряжение питания 94÷264VAC, 47÷63Гц. Выходное напряжение 48÷55VDC. Напряжение отсечки АКБ от нагрузки 37÷41VDC. Максимальный ток нагрузки при температуре не более +50°С 2,7А. Ток заряда батареи 0,2А. Диапазон рабочих температур - 10° ÷ +60°С. Габаритные размеры (без кронштейна для АКБ) 199х150х123мм | 16777.5
БПЗУ-12 | ТАХИОН | Блок переключения питания с зарядным устройством БПЗУ-12 предназначен для создания системы бесперебойного питания с использованием внешнего источника питания 12VDC и одной 12V аккумуляторной батареи. Входное напряжение 12±10%VDC. Выходное напряжение (при работе от АКБ) 9,5÷13,5VDC. Напряжение отсечки АКБ от нагрузки 9,5÷10,2VDC. Максимальный выходной ток 7А. Ток заряда батареи 1А. Время прерывания при переключении на резервное питание 5÷15 мс. Крепление на 35мм DIN-рейку. Диапазон рабочих температур - 40° ÷ +60°С. Степень защиты IP20. Габаритные размеры 89х58,5х35мм | 2775
БПЗУ-24 | ТАХИОН | Блок переключения питания с зарядным устройством БПЗУ-24 предназначен для создания системы бесперебойного питания с использованием внешнего источника питания 24VDC и двух 12V аккумуляторных батарей, подключенных последовательно. Входное напряжение 24±10%VDC. Выходное напряжение (при работе от АКБ) 19÷27VDC. Напряжение отсечки АКБ от нагрузки 19÷20,5VDC. Максимальный выходной ток 7А. Ток заряда батареи 1А. Время прерывания при переключении на резервное питание 5÷15 мс. Крепление на 35мм DIN-рейку. Диапазон рабочих температур - 40° ÷ +60°С. Степень защиты IP20. Габаритные размеры 89х58,5х35мм | 2775
БПЗУ-48 | ТАХИОН | Блок переключения питания с зарядным устройством БПЗУ-48 предназначен для создания системы бесперебойного питания с использованием внешнего источника питания 48VDC и четырех подключенных последовательно 12V аккумуляторных батарей. Входное напряжение 48±10%VDC. Выходное напряжение (при работе от АКБ) 38÷54VDC. Напряжение отсечки АКБ от нагрузки 38÷41VDC. Максимальный выходной ток 8А. Ток заряда батареи 0,5А. Время прерывания при переключении на резервное питание 5÷10 мс. Крепление на 35мм DIN-рейку. Диапазон рабочих температур - 40° ÷ +60°С. Степень защиты IP20. Габаритные размеры 96х57,5х71мм | 4050
УКП-12-24 | ТАХИОН | Устройство компенсации временного прерывания предназначено для поддержания на выходе блоков переключения питания с зарядным устройством БПЗУ-12 (-24) постоянного выходного напряжения 12VDC (24VDC) в момент переключения контактов их реле, т.е. сведение к нулю времени прерывания питания при переходе на питание от АКБ. Входное/выходное напряжение 9,5÷13,5VDC (19÷27VDC). Максимальный выходной ток 7А. Выходное напряжение в компенсируемом интервале в течение от 0 до 35 мс, не менее 10,8VDC (21,6VDC). Крепление на 35мм DIN-рейку. Диапазон рабочих температур - 40° ÷ +60°С. Степень защиты IP20. Габаритные размеры 75х45х110мм | 3817.5
УКП-48 | ТАХИОН | Устройство компенсации временного прерывания УКП-48 предназначено для поддержания на выходе блока переключения питания с зарядным устройством БПЗУ-48 (или аналогичного устройства бесперебойного питания) постоянного выходного напряжения 48VDC в момент переключения контактов его реле, т.е. сведение к нулю времени прерывания питания при переходе на питание от АКБ. Входное/выходное напряжение 38÷54VDC. Максимальный выходной ток 7А. Выходное напряжение в компенсируемом интервале в течение от 0 до 35 мс, не менее 43,2VDC. Крепление на 35мм DIN-рейку. Диапазон рабочих температур - 40° ÷ +60°С. Степень защиты IP20. Габаритные размеры 75х45х110мм | 4275
КБП-12/2 | ТАХИОН | Комплект бесперебойного питания для обеспечения бесперебойного питания аппаратуры постоянным напряжением 12VDC и установки в термошкафы. Защита: от перегрузки, короткого замыкания, переполюсовки, глубокого разряда АКБ. В состав входят: AC/DC преобразователь 230/12V, 36Вт, блок переключения питания с зарядным устройством БПЗУ-12. Напряжение питания 94÷264VAC, 47÷63Гц. Выходное напряжение 9,5÷13,5VDC. Напряжение отсечки АКБ от нагрузки 9,5÷10,2VDC. Максимальный ток нагрузки 2А. Ток заряда батареи 1А. Диапазон рабочих температур - 25° ÷ +60°С. Габаритные размеры (без кронштейна для АКБ) 107,5х150х71мм | 6600
КБП-12/3 | ТАХИОН | Комплект бесперебойного питания для обеспечения бесперебойного питания аппаратуры постоянным напряжением 12VDC и установки в термошкафы. Защита: от перегрузки, короткого замыкания, переполюсовки, глубокого разряда АКБ. В состав входят: AC/DC преобразователь 230/12V, 50Вт, блок переключения питания с зарядным устройством БПЗУ-12. Напряжение питания 94÷264VAC, 47÷63Гц. Выходное напряжение 9,5÷13,5VDC. Напряжение отсечки АКБ от нагрузки 9,5÷10,2VDC. Максимальный ток нагрузки 3А. Ток заряда батареи 1А. Диапазон рабочих температур - 25° ÷ +60°С. Габаритные размеры (без кронштейна для АКБ) 115х150х80мм | 6675
КБП-12/5 | ТАХИОН | Комплект бесперебойного питания для обеспечения бесперебойного питания аппаратуры постоянным напряжением 12VDC и установки в термошкафы. Защита: от перегрузки, короткого замыкания, переполюсовки, глубокого разряда АКБ. В состав входят: AC/DC преобразователь 230/12V, 75Вт, блок переключения питания с зарядным устройством БПЗУ-12. Напряжение питания 94÷264VAC, 47÷63Гц. Выходное напряжение 9,5÷13,5VDC. Напряжение отсечки АКБ от нагрузки 9,5÷10,2VDC. Максимальный ток нагрузки 5А. Ток заряда батареи 1А. Диапазон рабочих температур - 25° ÷ +60°С. Габаритные размеры (без кронштейна для АКБ) 134х150х86мм | 7650
КБП-24/1 | ТАХИОН | Комплект бесперебойного питания для обеспечения бесперебойного питания аппаратуры постоянным напряжением 24VDC и установки в термошкафы. Защита: от перегрузки, короткого замыкания, переполюсовки, глубокого разряда АКБ. В состав входят: AC/DC преобразователь 230/24V, 50Вт, блок переключения питания с зарядным устройством БПЗУ-24. Напряжение питания 94÷264VAC, 47÷63Гц. Выходное напряжение 19÷27VDC. Напряжение отсечки АКБ от нагрузки 19÷20,5VDC. Максимальный ток нагрузки 1А. Ток заряда батареи 1А. Диапазон рабочих температур - 25° ÷ +60°С. Габаритные размеры (без кронштейна для АКБ) 115х150х80мм | 6825
КБП-24/2 | ТАХИОН | Комплект бесперебойного питания для обеспечения бесперебойного питания аппаратуры постоянным напряжением 24VDC и установки в термошкафы. Защита: от перегрузки, короткого замыкания, переполюсовки, глубокого разряда АКБ. В состав входят: AC/DC преобразователь 230/24V, 75Вт, блок переключения питания с зарядным устройством БПЗУ-24. Напряжение питания 94÷264VAC, 47÷63Гц. Выходное напряжение 19÷27VDC. Напряжение отсечки АКБ от нагрузки 19÷20,5VDC. Максимальный ток нагрузки 2А. Ток заряда батареи 1А. Диапазон рабочих температур - 25° ÷ +60°С. Габаритные размеры (без кронштейна для АКБ) 126х150х86мм | 7800
КБП-24/4 | ТАХИОН | Комплект бесперебойного питания для обеспечения бесперебойного питания аппаратуры постоянным напряжением 24VDC и установки в термошкафы. Защита: от перегрузки, короткого замыкания, переполюсовки, глубокого разряда АКБ. В состав входят: AC/DC преобразователь 230/24V, 120Вт, блок переключения питания с зарядным устройством БПЗУ-24. Напряжение питания 94÷264VAC, 47÷63Гц. Выходное напряжение 19÷27VDC. Напряжение отсечки АКБ от нагрузки 19÷20,5VDC. Максимальный ток нагрузки 4А. Ток заряда батареи 1А. Диапазон рабочих температур - 25° ÷ +60°С. Габаритные размеры (без кронштейна для АКБ) 133х150х111мм | 10650
КБП-24/5 | ТАХИОН | Комплект бесперебойного питания для обеспечения бесперебойного питания аппаратуры постоянным напряжением 24VDC и установки в термошкафы. Защита: от перегрузки, короткого замыкания, переполюсовки, глубокого разряда АКБ. В состав входят: AC/DC преобразователь 230/24V, 150Вт, блок переключения питания с зарядным устройством БПЗУ-24. Напряжение питания 94÷264VAC, 47÷63Гц. Выходное напряжение 19÷27VDC. Напряжение отсечки АКБ от нагрузки 19÷20,5VDC. Максимальный ток нагрузки 5А. Ток заряда батареи 1А. Диапазон рабочих температур - 25° ÷ +60°С. Габаритные размеры (без кронштейна для АКБ) 206х150х111мм | 9375
КБП-48/2,5 | ТАХИОН | Комплект бесперебойного питания КБП-48/2,5 (2,2А/ч, 7,2А/ч) предназначен для обеспечения бесперебойного питания коммутаторов Ethernet PoE/PoE+ или других электронных устройств постоянным напряжением 48÷53VDC и установки в термошкафы. Защита: от перегрузки, короткого замыкания, переполюсовки, глубокого разряда АКБ. Напряжение питания 94÷264VAC, 47÷63Гц. Выходное напряжение 48÷53VDC. Напряжение отсечки АКБ от нагрузки 38÷41VDC. Максимальный ток нагрузки при температуре не более +50°С 2,5А (при 48VDC)…2,3А (при 53VDC). Ток заряда батареи 0,5А. Диапазон рабочих температур - 10° ÷ +60°С. Габаритные размеры (без кронштейна для АКБ) 203х200х110мм | 10125
КБП-48/3,5 | ТАХИОН | Комплект бесперебойного питания КБП-48/3,5 (2,2А/ч, 7,2А/ч) предназначен для обеспечения бесперебойного питания коммутаторов Ethernet PoE/PoE+ или других электронных устройств постоянным напряжением 48÷53VDC и установки в термошкафы. Защита: от перегрузки, короткого замыкания, переполюсовки, глубокого разряда АКБ. Напряжение питания 94÷264VAC, 47÷63Гц. Выходное напряжение 48÷53VDC. Напряжение отсечки АКБ от нагрузки 38÷41V DC. Максимальный ток нагрузки при температуре не более +50°С 3,9А (при 48VDC)…3,5А (при 53VDC). Ток заряда батареи 0,5А. Диапазон рабочих температур - 10° ÷ +60°С. Габаритные размеры (без кронштейна для АКБ) 179х200х110мм | 10875
КБП-48/4,5 | ТАХИОН | Комплект бесперебойного питания КБП-48/4,5 (2,2А/ч, 7,2А/ч) предназначен для обеспечения бесперебойного питания коммутаторов Ethernet PoE/PoE+ или других электронных устройств постоянным напряжением 48÷55VDC и установки в термошкафы. Защита: от перегрузки, короткого замыкания, переполюсовки, глубокого разряда АКБ. Напряжение питания 94÷264VAC, 47÷63Гц. Выходное напряжение 48÷55VDC. Напряжение отсечки АКБ от нагрузки 40÷41VDC. Максимальный ток нагрузки (при 48VDC) 4,5А. Ток заряда батареи 1А. Диапазон рабочих температур - 10° ÷ +60°С. Габаритные размеры (без кронштейна для АКБ) 215х150х128мм | 12075
КБП-48/8 | ТАХИОН | Комплект бесперебойного питания КБП-48/8 (2,2А/ч, 7,2А/ч) предназначен для обеспечения бесперебойного питания коммутаторов Ethernet PoE/PoE+ или других электронных устройств постоянным напряжением 48÷53VDC и установки в термошкафы. Защита: от перегрузки, короткого замыкания, переполюсовки, глубокого разряда АКБ. Напряжение питания 94÷264VAC, 47÷63Гц. Выходное напряжение 48÷53VDC. Напряжение отсечки АКБ от нагрузки 38÷41VDC. Максимальный ток нагрузки при температуре не более +50°С 8А. Ток заряда батареи 0,5А. Диапазон рабочих температур - 10° ÷ +60°С. Габаритные размеры (без кронштейна для АКБ) 125х250х139мм | 23775
14.5 Источники питания взрывозащищенные
БПУ-2-220VAC-24VDC/2,0A ВБ | ТАХИОН | Блок питания уличный предназначен для питания взрывозащищённых видеокамер напряжением постоянного тока и может быть использован в качестве самостоятельного источника питания для других электронных устройств. Блок питания имеет разделительный трансформатор, входная и выходная обмотки которого не связаны электрически, и между ними существует двойная (усиленная) изоляция. Для компенсации падения напряжения на длинных линиях изделие имеет переключатель напряжения 27VDC. Класс взрывозащиты 1ExdbIICT5Gb. Конструктивно изделие выполнено в корпусе из коррозионностойкого модифицированного алюминиево-кремниевого сплава. Напряжение питания 100–240VАС, 50Гц; 150–380VDC. Выходное напряжение 24/27VDС ± 10 %. Максимальный выходной ток 2А. Мощность обогрева (при 230VАС) 22 Вт ± 5 %. Автоматическая защита от КЗ, перегрузки, перегрева. Диапазон рабочих температур - 60° ÷ +50°С. Степень защиты IP66. Габаритные размеры (с кабельными вводами) 260х175х130мм | 51300
15. Дополнительное оборудование
15.1 Дополнительное оборудование
СТ-ПП | ТАХИОН | Приемник телеметрии для управления поворотным устройством и трансфокатором (11 функций) предназначен для управления поворотными устройствами и объективами камер, снабженных трансфокаторами, в соответствии с командами поступающими по интерфейсу RS-485 от пультов управления. Протяжённость линии связи не более 2 км. Диапазон рабочих температур - 40° ÷ +50°С. Габаритные размеры 170х120х55мм | 15067.5
ПРТ-1/3 | ТАХИОН | Повторитель-разветвитель 1/3 направления RS-485 предназначен для организации разветвленной сети управления или сбора данных, организации до 3-х дополнительных сегментов сети интерфейса RS-485 типа «звезда», увеличения количества устройств в сети и гальванической развязки отдельных сегментов. Напряжение питания 12VDC ±10%. Ток потребления, не более 400 мА. Макс. дальность передачи: 1200 м на 9600 бит/c и 400 м на 115200 бит/c. Макс. нагрузка до 256 устройств на каждый выход. Конструктивно выполнен в герметичном пластмассовом корпусе. Диапазон рабочих температур - 40° ÷ +50°С. Степень защиты IP65. Габаритные размеры (с гермовводами) 171х150х55мм | 14340
ПРТ-1/8 | ТАХИОН | Повторитель-разветвитель 1/8 направления RS-485 предназначен для организации разветвленной сети управления или сбора данных, организации до 8-ми дополнительных сегментов сети интерфейса RS-485 типа «звезда», увеличения количества устройств в сети и гальванической развязки отдельных сегментов. Напряжение питания 12VDC ±10%. Ток потребления, не более 300 мА. Макс. дальность передачи: 1200 м на 9600 бит/c и 400 м на 115200 бит/c. Макс. нагрузка до 256 устройств на каждый выход. Конструктивно выполнен в пластмассовом корпусе высотой 1U для установки в 19" стойку. Диапазон рабочих температур - 40° ÷ +50°С. Степень защиты IP20. Габаритные размеры 480х44х225мм | 27307.5
ПРТ-1/12 | ТАХИОН | Повторитель-разветвитель 1/12 направления RS-485 предназначен для организации разветвленной сети управления или сбора данных, организации до 12-и дополнительных сегментов сети интерфейса RS-485 типа «звезда», увеличения количества устройств в сети и гальванической развязки отдельных сегментов. Напряжение питания 12VDC ±10%. Ток потребления, не более 300 мА. Макс. дальность передачи: 1200 м на 9600 бит/c и 400 м на 115200 бит/c. Макс. нагрузка до 256 устройств на каждый выход. Конструктивно выполнен в пластмассовом корпусе высотой 1U для установки в 19" стойку. Диапазон рабочих температур - 40° ÷ +50°С. Степень защиты IP20. Габаритные размеры 480х44х225мм | 30585
УЛИ-485 | ТАХИОН | Удлинитель (повторитель) линий интерфейса предназначен для увеличения дальности связи по сети RS-485, для защиты оборудования сети интерфейса RS-485 от импульсных перенапряжений. Номинальное напряжение питания 12VDC ±3 В. Дальность связи при скорости 19200 бит/сек, не менее 2 км. Макс. длительное рабочее напряжение Uс 6,5VDC. Суммарный ток разряда (8/20 мкс) 5кА. Диапазон рабочих температур - 40° ÷ +85°С. Степень защиты IP20. Габаритные размеры 89х58х35мм | 4957.5
ПУ-2 | ТАХИОН | Пульт для управления трансфокаторами по двухпроводной линии. Сопротивление линии связи, не более 200 Ом. Диапазон рабочих температур - 20° ÷ +50°С. Габаритные размеры 108,4х53,6х37,4мм | 1065
ЗВС-3 | ТАХИОН | Заземлитель вертикальный стержневой. Длина стержня заземления 1500 мм. Глубина монтажа ЗВС (без учета глубины приямка) 4,5 м. Диаметр стержня заземления 16 мм. Покрытие ЗВС цинковое толщиной не менее 100мкм. | 12375

## TFortis
ОБОРУДОВАНИЕ ДЛЯ IP - ВИДЕОНАБЛЮДЕНИЯ
компании TFortis
НАИМЕНОВАНИЕ ОБОРУДОВАНИЯ | ТОРГ. МАРКА | ОПИСАНИЕ | РОЗНИЦА
Коммутаторы PSW управляемые с поддержкой РоЕ+ (HighPoE) 802.3at и встроенным источником бесперебойного питания (UPS)
PSW-2G8F+UPS-Box | TFortis | Уличный коммутатор с ИБП управляемый 1Гбит/с Два SFP-слота | 95450
PSW-2G6F+UPS-Box | TFortis | Уличный коммутатор с ИБП управляемый 1Гбит/с Два SFP-слота | 89750
PSW-2G+UPS-Box | TFortis | Уличный коммутатор с ИБП управляемый 1Гбит/с Два SFP-слота | 85900
PSW-2G2F+UPS | TFortis | Уличный коммутатор с ИБП управляемый 1Гбит/с Два SFP-слота | 54800
Коммутаторы PSW управляемые с поддержкой РоЕ+ (HighPoE) 802.3at
PSW-2G8F+Box | TFortis | Уличный коммутатор управляемый 1Гбит/с Два SFP-слота | 78350
PSW-2G6F+Box | TFortis | Уличный коммутатор управляемый 1Гбит/с Два SFP-слота | 77050
PSW-2G+Box | TFortis | Уличный коммутатор управляемый 1Гбит/с Два SFP-слота | 74750
PSW-2G8F+ | TFortis | Уличный коммутатор управляемый 1Гбит/с Два SFP-слота | 68750
PSW-2G6F+ | TFortis | Уличный коммутатор управляемый 1Гбит/с Два SFP-слота | 67560
PSW-2G+ | TFortis | Уличный коммутатор управляемый 1Гбит/с Два SFP-слота | 65200
Коммутаторы PSW управляемые со стандартным РоЕ 802.3af и встроенным источником бесперебойного питания (UPS)
PSW-2G4F-UPS | TFortis | Уличный коммутатор с ИБП управляемый 1Гбит/с Два SFP-слота | 69300
PSW-1G4F-UPS | TFortis | Уличный коммутатор с ИБП управляемый / неуправляемый 1Гбит/с Один SFP-слот Один порт RJ-45 | 62100
Коммутаторы PSW управляемые со стандартным РоЕ 802.3af
PSW-2G4F-Box | TFortis | Уличный коммутатор управляемый 1Гбит/с Два SFP-слота | 42400
PSW-1G4F-Box | TFortis | Уличный коммутатор управляемый / неуправляемый 100 Мбит/с / 1Гбит/с Один SFP-слот / Один порт RJ-45 | 36800
PSW-2G4F | TFortis | Уличный коммутатор управляемый 1Гбит/с Два SFP-слота | 34750
PSW-1G4F | TFortis | Уличный коммутатор управляемый / неуправляемый 100 Мбит/с / 1Гбит/с Один SFP-слот / Один порт RJ-45 | 29200
Коммутаторы PSW неуправляемые со стандартным РоЕ 802.3af
PSW-1-45-WiFi | TFortis | Уличный коммутатор неуправляемый Один порт RJ-45 | 25400
PSW-11 | TFortis | Уличный коммутатор Неуправляемый Один SFP-слот | 21900
Коммутаторы SWU в стойку 19”
SWU-16T | TFortis | Центральный стоечный коммутатор для подключения уличных коммутаторов TFortis PSW | 94850
SWU-16 | TFortis | Центральный стоечный коммутатор для подключения уличных коммутаторов TFortis PSW | 86450
Уличные взрывозащищенные коммутаторы PSW-Ex управляемые Маркировка взрывозащиты в базовом исполнении: 1ExdIIBT6+H2/1Ex d IIB+H2 T6 Gb, IP67
PSW-2G8F+Ex | TFortis | Взрывозащищенный уличный коммутатор управляемый с РоЕ+ 1Гбит/с Два SFP-слота | 290200
PSW-2G6F+Ex | TFortis | Взрывозащищенный уличный коммутатор управляемый с РоЕ+ 1Гбит/с Два SFP-слота | 280600
PSW-2G+ Ex | TFortis | Взрывозащищенный уличный коммутатор управляемый с РоЕ+ 1Гбит/с Два SFP-слота | 271000
PSW-2G4F-Ex | TFortis | Взрывозащищенный уличный коммутатор управляемый 1Гбит/с Два SFP-слота | 261400
PSW-1G4F-Ex | TFortis | Взрывозащищенный уличный коммутатор управляемый / неуправляемый 1Гбит/с Один SFP-слот Один порт RJ-45 | 251800
Уличные шкафы CrossBox для коммутаторов PSW
TFortis CrossBox-1 | TFortis | Необогреваемый, IP54 395 х 310 х 220 мм | 11400
TFortis CrossBox-2 | TFortis | Необогреваемый, IP54 500 х 400 х 220 мм | 13100
TFortis CrossBox-3 | TFortis | Необогреваемый, IP54 600 х 600 х 250 мм | 23000
Коммутаторы для жаркого климата PSW-Hot (от -40С до +75С)
PSW-2G+Hot | TFortis | Уличный коммутатор управляемый 1Гбит/с Два SFP-слота | 173150
PSW-2G8F+Hot | TFortis | Уличный коммутатор управляемый 1Гбит/с Два SFP-слота | 183300
Медиаконвертер FC-2
FC-2 | TFortis | Универсальный однопортовый медиаконвертер | 7400
БП для FC-2 | TFortis | Блок питания для FC-2 | 2600
Дополнительная внешняя грозозащита для коммутаторов PSW и IP-камер
TFortis SG-Switch | TFortis | Дополнительная грозозащита для коммутаторов PSW | 18100
TFortis SG-Cam | TFortis | Дополнительная грозозащита для IP-камер | 9300

## ЧЕКТВ
ОБОРУДОВАНИЕ СОБЫТИЙНОГО ВИДЕОКОНТРОЛЯ
ЧЕКТВ
НАИМЕНОВАНИЕ ОБОРУДОВАНИЯ | ТОРГ. МАРКА | ТЕХНИЧЕСКАЯ ХАРАКТЕРИСТИКА | РОЗН
Устройство событийного видеоконтроля
ЧЕКТВ III HD | ЧЕКТВ | Универсальное устройство событийного видеоконтроля, которое позволяет совмещать текстовую информацию (событие) со стороннего источника с видеосигналом. 195х160х40 мм; 250 Ма; 9…14.5 В пост.тока. Подключается к кассам. | 17800
ЧЕКТВ БАНК HD | ЧЕКТВ | Универсальное устройство событийного видеоконтроля, которое позволяет совмещать текстовую информацию (событие) со стороннего источника с видеосигналом. 195х160х40 мм; 250 Ма; 9…14.5 В пост.тока. Подсключается к счетчикам денег. | 17800
ЧЕКТВ ВЕСЫ HD | ЧЕКТВ | Универсальное устройство событийного видеоконтроля, которое позволяет совмещать текстовую информацию (событие) со стороннего источника с видеосигналом. 195х160х40 мм; 250 Ма; 9…14.5 В пост.тока. Подсключается к весовым терминалам. | 17800

## AJAX
БЕСПРОВОДНАЯ СИГНАЛИЗАЦИЯ AJAX
НАИМЕНОВАНИЕ ОБОРУДОВАНИЯ | ТОРГ. МАРКА | ТЕХНИЧЕСКАЯ ХАРАКТЕРИСТИКА | РОЗНИЦА | МОНТАЖ | ДИЛЕР
КОМПЛЕКТЫ
StarterKit, black/white | AJAX | Комплект безпроводной сигнализации AJAX StarterKit. Состав: централь (GSM + Ethernet), датчик движения, датчик открытия дверей и окон, брелок управления. Цвет черный/белый. | 15750 | ЗВОНИТЕ | ЗВОНИТЕ
StarterKit Plus, black/white | AJAX | Комплект безпроводной сигнализации AJAX StarterKit Plus. Состав: продвинутая централь (GSM + Ethernet + WiFi), датчик движения, датчик открытия дверей и окон, брелок управления. Цвет черный/белый | 24650 | ЗВОНИТЕ | ЗВОНИТЕ
StarterKit Cam, black/white | AJAX | Комплект безпроводной сигнализации AJAX StarterKit Cam. Состав: централь (GSM + Ethernet) с поддержкой фотоверификации тревог, датчик движения с фотоверификацией тревог, датчик открытия дверей и окон, брелок управления. Цвет черный/белый. | 26350 | ЗВОНИТЕ | ЗВОНИТЕ
StarterKit Cam Plus, black/white | AJAX | Комплект безпроводной сигнализации AJAX StarterKit Cam Plus. Состав:продвинутая централь (GSM + Ethernet + WiFi) с поддержкой фотоверификации тревог, датчик движения с фотоверификацией тревог, датчик открытия дверей и окон, брелок управления. Цвет черный/белый. | 36050 | ЗВОНИТЕ | ЗВОНИТЕ
ЦЕНТРАЛЬНЫЕ ПАНЕЛИ
Hub, black/white | AJAX | Централь (GSM + Ethernet). Смapт-цeнтp cиcтeмы бeзoпacнocти, кoнтpoлиpyeт paбoтy и yпpaвляeт вceми ycтpoйcтвaми AJAX (пoддepживaeтcя дo 100 ycтpoйcтв) пo иннoвaциoннoмy бecпpoвoднoмy paдиoкaнaлy Jeweller. B cлyчae тpeвoги, зa миллиceкyнды пepeдaeт cигнaл влaдeльцy c пoмoщью Push-yвeдoмлeний, SMS-cooбщeний и тeлeфoнныx звoнкoв, a тaкжe - нa пyльт нaблюдeния oxpaннoй кoмпaнии. Цвет черный/белый. | 10050 | ЗВОНИТЕ | ЗВОНИТЕ
Hub Plus, black/white | AJAX | Продвинутая централь (GSM + Ethernet + WiFi).Смapт-цeнтp cиcтeмы бeзoпacнocти, кoнтpoлиpyeт paбoтy и yпpaвляeт вceми ycтpoйcтвaми AJAX (пoддepживaeтcя дo 100 ycтpoйcтв) пo иннoвaциoннoмy бecпpoвoднoмy paдиoкaнaлy Jeweller. B cлyчae тpeвoги, зa миллиceкyнды пepeдaeт cигнaл влaдeльцy c пoмoщью Push-yвeдoмлeний, SMS-cooбщeний и тeлeфoнныx звoнкoв, a тaкжe - нa пyльт нaблюдeния oxpaннoй кoмпaнии. Цвет черный/белый. | 18990 | ЗВОНИТЕ | ЗВОНИТЕ
Hub 2, black/white | AJAX | Централь - (GSM + Ethernet), фотоверификация тревог. Смapт-цeнтp cиcтeмы бeзoпacнocти, кoнтpoлиpyeт paбoтy и yпpaвляeт вceми ycтpoйcтвaми AJAX (пoддepживaeтcя дo 100 ycтpoйcтв) пo иннoвaциoннoмy бecпpoвoднoмy paдиoкaнaлy Jeweller. B cлyчae тpeвoги, зa миллиceкyнды пepeдaeт cигнaл влaдeльцy c пoмoщью Push-yвeдoмлeний, SMS-cooбщeний и тeлeфoнныx звoнкoв, a тaкжe - нa пyльт нaблюдeния oxpaннoй кoмпaнии. Цвет черный/белый. | 14450 | ЗВОНИТЕ | ЗВОНИТЕ
Hub 2 Plus, black/white | AJAX | Продвинутая централь (GSM + Ethernet + WiFi), фотоверификация тревог. Смapт-цeнтp cиcтeмы бeзoпacнocти, кoнтpoлиpyeт paбoтy и yпpaвляeт вceми ycтpoйcтвaми AJAX (пoддepживaeтcя дo 100 ycтpoйcтв) пo иннoвaциoннoмy бecпpoвoднoмy paдиoкaнaлy Jeweller. B cлyчae тpeвoги, зa миллиceкyнды пepeдaeт cигнaл влaдeльцy c пoмoщью Push-yвeдoмлeний, SMS-cooбщeний и тeлeфoнныx звoнкoв, a тaкжe - нa пyльт нaблюдeния oxpaннoй кoмпaнии. Цвет черный/белый. | 24250 | ЗВОНИТЕ | ЗВОНИТЕ
РЕТРАНСЛЯТОР СИГНАЛА
ReX, black/white | AJAX | ReX ретранслятор сигнала системы безопасности. Увeличивaет дaльнocть paдиocвязи ycтpoйcтв Ajax c Hub и Hub Plus дo 2-х paз. Имeeт вcтpoeнный тaмпep для зaщиты oт нecaнкциoниpoвaннoгo вcкpытия. Ocнaщeн aккyмyлятopoм, oбecпeчивaющим aвтoнoмнyю paбoтy дo З5 чacoв бeз внeшнeгo питaния. Pacшиpяeт плoщaдь пoкpытия cиcтeмы бeзoпacнocти дo 16 км². Цвет черный/белый. | 7050 | ЗВОНИТЕ | ЗВОНИТЕ
ЗАЩИТА ОТ ВТОРЖЕНИЯ
DoorProtect, black/white | AJAX | DoorProtect Универсальный датчик открытия дверей и окон. Cooбщaeт o втopжeнии чepeз oткpытыe oкнa или двepи.Цвет черный/белый. | 1790 | ЗВОНИТЕ | ЗВОНИТЕ
DoorProtect Plus, black/white | AJAX | DoorProtect Plus Датчик открытия, удара и наклона. Сooбщaeт o вторжении чepeз откpытыe oкнa или двepи. Фикcиpyeт oткpытиe, измeнeниe yглa нaклoнa пo вepтикaли, вибpaцию, yдapы пo двepи или oкнy. Цвет черный/белый. | 2950 | ЗВОНИТЕ | ЗВОНИТЕ
MotionCam, black/white | AJAX | MotionCam Датчик движения с фотокамерой для верификации тревог. Иcпoльзyeт oднoвpeмeннo двa paдиoпpoтoкoлa: Jeweller для инфopмиpoвaния o тpeвoгax и Wings для пepeдaчи фoтo. Цвет черный/белый. | 8690 | ЗВОНИТЕ | ЗВОНИТЕ
MotionProtect, black/white | AJAX | MotionProtect Датчик движения с иммунитетом к животным. Цвет черный/белый. | 2590 | ЗВОНИТЕ | ЗВОНИТЕ
MotionProtect Plus, black/white | AJAX | MotionProtect Plus Датчик движения с иммунитетом к животным и микроволновым сенсором. Цвет черный/белый. | 4700 | ЗВОНИТЕ | ЗВОНИТЕ
MotionProtect Curtain, black/white | AJAX | MotionProtect Curtain Датчик движения штора c yзким yглoм oбзopa и бoльшoй дaльнocтью oбнapyжeния движeния. Цвет черный/белый. | 4550 | ЗВОНИТЕ | ЗВОНИТЕ
CombiProtect, black/white | AJAX | CombiProtect Комб. Комбинированный датчик движения и разбития стекла. Цвет черный/белый. | 4750 | ЗВОНИТЕ | ЗВОНИТЕ
GlassProtect, black/white | AJAX | GlassProtect Датчик разбития стекла. Цвет черный/белый. | 3550 | ЗВОНИТЕ | ЗВОНИТЕ
MotionProtect Outdoor | AJAX | MotionProtect Outdoor Уличный датчик движения с двумя сенсорами. Не реагирует на животных и покачивающиеся деревья. Контролирует территорию площадью до 175 м². | 8850 | ЗВОНИТЕ | ЗВОНИТЕ
Hood for MPO | AJAX | Козырёк для уличного датчика MotionProtect Outdoor для защиты сенсоров маскирования от дождя и снега. | 810 | ЗВОНИТЕ | ЗВОНИТЕ
ЗАЩИТА ОТ ПОЖАРА
FireProtect, black/white | AJAX | FireProtect Датчик дыма с температурным сенсором и сиреной. Мoжeт иcпoльзoвaтьcя aвтoнoмнo (бeз пoдключeния к Ajax Hub). Цвет черный/белый. | 3550 | ЗВОНИТЕ | ЗВОНИТЕ
FireProtect Plus, black/white | AJAX | FireProtect Plus Тепло-дымовой датчик с сенсором угарного дыма и сиреной. Мoжeт иcпoльзoвaтьcя aвтoнoмнo (бeз пoдключeния к Ajax Hub). Цвет черный/белый. | 5990 | ЗВОНИТЕ | ЗВОНИТЕ
ЗАЩИТА ОТ ПОТОПА
LeaksProtect, black/white | AJAX | LeaksProtect Датчик раннего обнаружения затопления. Уcтaнoвкa бeз иcпoльзoвaния инcтpyмeнтoв или кpeпeжeй. Цвет черный/белый. | 2950 | ЗВОНИТЕ | ЗВОНИТЕ
УПРАВЛЕНИЕ
SpaceControl, black/white | AJAX | SpaceControl 4-x кнoпoчный пyльт yпpaвлeния c тpeвoжнoй кнoпкoй. Пpeднaзнaчeн для yпpaвлeния peжимaми oxpaннoй cиcтeмы AJAX. Цвет черный/белый. | 1450 | ЗВОНИТЕ | ЗВОНИТЕ
KeyPad, black/white | AJAX | KeyPad Беспроводная сенсорная клавиатура.Пpeднaзнaчeнa для yпpaвлeния cигнaлизaциeй Ajax: пocтaнoвкa и cнятиe cиcтeмы c oxpaны.Цвет черный/белый. | 4490 | ЗВОНИТЕ | ЗВОНИТЕ
Button, black/white | AJAX | Button Беспроводная тревожная кнопка для экстренных ситуаций. Цвет черный/белый. | 1990 | ЗВОНИТЕ | ЗВОНИТЕ
DoubleButton, black/white | AJAX | DoubleButton Беспроводная тревожная кнопка с защитой от случайных нажатий. Цвет черный/белый. | 1990 | ЗВОНИТЕ | ЗВОНИТЕ
Holder for Button/DoubleButton, black/white | AJAX | Держатель для фиксации Button или DoubleButton на поверхностях. Цвет черный/белый. | 330 | ЗВОНИТЕ | ЗВОНИТЕ
СИРЕНЫ
StreetSiren, black/white | AJAX | StreetSiren Беспроводная уличная сирена. Нacтpaивaeмый ypoвень гpoмкocти звyкa oт 85 дo 11З дБ. Цвет черный/белый. | 7350 | ЗВОНИТЕ | ЗВОНИТЕ
HomeSiren, black/white | AJAX | HomeSiren Беспроводная комнатная сирена.Нacтpaивaeмый ypoвень гpoмкocти звyкa oт 81 дo 105 дБ.Цвет черный/белый. | 3550 | ЗВОНИТЕ | ЗВОНИТЕ
StreetSiren Double Deck, black/white | AJAX | StreetSiren Double Deck Уличная сирена с кpeплeниeм для бpeндиpoвaннoй лицeвoй пaнeли. Нacтpaивaeмый ypoвень гpoмкocти звyкa oт 85 дo 11З дБ. Цвет черный/белый. | 7350 | ЗВОНИТЕ | ЗВОНИТЕ
АВТОМАТИЗАЦИЯ
Socket, black/white | AJAX | Socket Беспроводная paдиoyпpaвляeмaя yмнaя poзeткa, вилкa eвpoпeйcкoгo типa (Schuko type F). Упpaвляет питaниeм пpибopoв, paccчитaнa нa нaгpyзкy дo 2.5 кBт. Цвет черный/белый. | 4250 | ЗВОНИТЕ | ЗВОНИТЕ
WallSwitch | AJAX | WallSwitch Силовое реле для диcтaнциoннoгo управления элeктpoпpибopами со счетчиком энергопотребления | 2390 | ЗВОНИТЕ | ЗВОНИТЕ
Relay | AJAX | Relay Слаботочное беспроводное Реле с сухими контактами 12V для диcтaнциoннoгo управления элeктpoпpибopами. Зaщищaeт oт пepeпaдoв нaпpяжeния и пepeгpeвa. | 2390 | ЗВОНИТЕ | ЗВОНИТЕ
МОДУЛИ ИНТЕГРАЦИИ
MultiTransmitter, black/white | AJAX | MultiTransmitter Модуль интеграции c 18 пpoвoдными зoнaми cтopoнниx пpoводных устройств в Ajax. Цвет черный/белый. | 10450 | ЗВОНИТЕ | ЗВОНИТЕ
ocBridge Plus | AJAX | ocBridge Plus Мoдyль интeгpaции дaтчикoв Ajax в проводные и гибридные системы. | 3590 | ЗВОНИТЕ | ЗВОНИТЕ
uartBridge | AJAX | uartBridge Модуль интeгpaции дaтчикoв Ajax в беспроводные охранные cиcтeмы и системы умнoгo дoмa пo интepфeйcy UART. | 2390 | ЗВОНИТЕ | ЗВОНИТЕ
Transmitter | AJAX | Transmitter Мoдyль интeгpaции cтopoннего проводного устройства в Ajax. | 2390 | ЗВОНИТЕ | ЗВОНИТЕ
ПЛАТЫ ПИТАНИЯ
Hub/Hub Plus/ReX PWB 12V | AJAX | Плата блока питания на 12В для Hub, Hub Plus, ReX | 1650 | ЗВОНИТЕ | ЗВОНИТЕ
Hub 2 PWB 12V | AJAX | Плата блока питания на 12В для Hub 2 | 1650 | ЗВОНИТЕ | ЗВОНИТЕ

## VideoNet_QUEST
АППАРАТНО-ПРОГРАММНЫЙ КОМПЛЕКС VideoNet- QUEST
Предназначен для организации управления доступом на объектах различного масштаба (от небольшого офиса до нескольких зданий)
НАИМЕНОВАНИЕ ОБОРУДОВАНИЯ | ТОРГ. МАРКА | ТЕХНИЧЕСКАЯ ХАРАКТЕРИСТИКА | РОЗНИЦА | МОНТАЖ | ДИЛЕР
Сетевые контроллеры QUEST новая версия - rev.3
Quest-8000 rev.3 | QUEST | Сетевой контроллер Quest c памятью хранения до 8000 карт доступа и 8000 событий. Интерфейс подключения RS-485. Режимы: однодверный, двухдверный, турникет. Количество подключаемых считывателей 2 с протоколами Wiegand 26/34 или 1-Wire. Количество управляемых реле 2 с максимально коммутируемым напряжением 30 VDC/3 А. Температура окружающей среды от +5 ° до +40°С | 16340 | 14869 | 13399
Quest-8000 APB rev.3 | QUEST | Сетевой контроллер Quest c памятью хранения до 8000 карт доступа. Функция Antipassback. Интерфейс подключения RS-485. Режимы: однодверный, двухдверный, турникет. Количество подключаемых считывателей 2 с протоколами Wiegand 26/34 или 1-Wire. Количество управляемых реле 2 с максимально коммутируемым напряжением 30 VDC/3 А. Температура окружающей среды от +5 ° до +40°С | 16340 | 14869 | 13399
Quest-MK2-8000R | QUEST | Сетевой контроллер Quest c памятью хранения до 8000 карт доступа и 8000 событий. Интерфейс подключения RS-485. Режимы: однодверный, двухдверный, турникет. Количество подключаемых считывателей 2 с протоколами Wiegand 26/34 или 1-Wire. В металлическом корпусе с двумя БП и возможностью установки 2-х аккумуляторных батарей 4,5А*Ч: 7*10*12см. Кол-во управляемых реле 2 с максимально коммутируемым напряжением 30 VDC/3 А. Температура окружающей среды от +5 ° до +40°С | 26948 | 24497 | 22048
Quest-MK2-8000R APB | QUEST | Сетевой контроллер Quest c памятью хранения до 8000 карт доступа, 8000 событий. Функция Antipassback. Интерфейс подключения RS-485. Режимы: однодверный, двухдверный, турникет. Количество подключаемых считывателей 2 с протоколами Wiegand 26/34 или 1-Wire. В металлическом корпусе с двумя БП и возможностью установки 2-х аккумуляторных батарей 4,5А*Ч: 7*10*12см. Количество управляемых реле 2 с максимально коммутируемым напряжением 30 VDC/3 А. Температура окружающей среды от +5 ° до +40°С | 26948 | 24497 | 22048
Quest-8E | QUEST | Сетевой контроллер Quest c памятью хранения до 8000 карт доступа и 8000 событий. Интерфейс Ethernet. Режимы: однодверный, двухдверный, турникет. Количество подключаемых считывателей 2 с протоколами Wiegand 26/34 или 1-Wire. Количество управляемых реле 2- с максимально коммутируемым напряжением 30 VDC/3 А. Температура окружающей среды от +5 ° до +40°С | 18155 | 16517 | 14859
Quest-8E APB | QUEST | Сетевой контроллер Quest c памятью хранения до 8000 карт доступа, 8000 событий. Функция Antipassback. Интерфейс Ethernet. Режимы: однодверный, двухдверный, турникет. Количество подключаемых считывателей 2 с протоколами Wiegand 26/34 или 1-Wire. Количество управляемых реле 2 с максимально коммутируемым напряжением 30 VDC/3 А. Температура окружающей среды от +5 ° до +40°С | 18155 | 16517 | 14859
Quest-8EM APB | QUEST | Сетевой контроллер Quest c памятью хранения до 8000 карт доступа и 8000 событий. Функция Antipassback.Интерфейс Ethernet. Разблокировка от ОПС.Режимы: однодверный, двухдверный, турникет. Количество подключаемых считывателей 2 с протоколами Wiegand 26/34 или 1-Wire. Количество управляемых реле 2- с максимально коммутируемым напряжением 30 VDC/3 А. Температура окружающей среды от +5 ° до +40°С | 20514 | 18665 | 16791
Quest-MK2-8E | QUEST | Сетевой контроллер Quest c памятью хранения до 8000 карт доступа и 8000 событий. Интерфейс Ethernet. Режимы: однодверный, двухдверный, турникет. Количество подключаемых считывателей 2 с протоколами Wiegand 26/34 или 1-Wire. В металлическом корпусе с двумя БП и возможностью установки 2-х аккумуляторных батарей 4,5А*Ч. Количество управляемых реле 2 с максимально коммутируемым напряжением 30 VDC/3 А. Температура окружающей среды от +5 ° до +40°С | 30420 | 27690 | 24863
Quest-MK2-8E APB | QUEST | Сетевой контроллер Quest c памятью хранения до 8000 карт доступа и 8000 событий. Функция Antipassback. Интерфейс Ethernet. Режимы: однодверный, двухдверный, турникет. Количество подключаемых считывателей 2 с протоколами Wiegand 26/34 или 1-Wire. В металлическом корпусе с двумя БП и возможностью установки 2-х аккумуляторных батарей 4,5А*Ч: 7*10*12см. Количество управляемых реле 2 с максимально коммутируемым напряжением 30 VDC/3 А. Температура окружающей среды от +5 ° до +40°С | 30420 | 27690 | 24863
Quest-MK2-8EM | QUEST | Сетевой контроллер Quest c памятью хранения до 8000 карт доступа и 8000 событий. Интерфейс Ethernet. Разблокировка от ОПС. Режимы: однодверный, двухдверный, турникет. Количество подключаемых считывателей 2 с протоколами Wiegand 26/34 или 1-Wire. В металлическом корпусе с двумя БП и возможностью установки 2-х аккумуляторных батарей 4,5А*Ч. Количество управляемых реле 2 с максимально коммутируемым напряжением 30 VDC/3 А. Температура окружающей среды от +5 ° до +40°С | 34375 | 31290 | 28095
Конвертер RS485/USB | QUEST | Конвертер RS485/USB. Для PC с USB-портом | 3793.7829 | 3041.7114 | 2740.8828
Программное обеспечение VideoNet
Продажа программного обеспечения НДС не облагается в соответствии с пп.26 п.2. ст.149 НК РФ
Система эконом-класса VideoNet-Light (Односерверная до 10 контроллеров СКУД)
VN-ACS-Light | VideoNet | Программное обеспечение СЕРВЕРа Базовое программное обеспечение подсистемы СКУД VideoNet (среда подсистемы СКУД). Односерверная система без ограничения количества клиентских рабочих мест. Реализует следующие базовые функции: - Подключение до 10 контроллеров доступа (дополнительно требуются модули EIM-Light и SM-Device-Light); - Локальное взаимодействие с контроллерами ( получение событий, конфигурирование параметров, управление подключенными исполнительными устройствами) - Локальное управление пользователями и правилами доступа - Локальное взаимодействие с подсистемами видеонаблюдения и ОПС (при наличии модулей VN-VMS-Light и VN-FIAS-Light) - Ведение журнала событий и подсистема текстовых отчетов. | 1500
VN-Client-Light | VideoNet | Программное обеспечение КЛИЕНТа. Реализует следующие базовые функции: - Локальное и удаленное наблюдение и регистрация; - Локальное и удаленное конфигурирование узлов сети VideoNet; - Регистрация видео/аудио информации на устройствах хранения данных; - Получение видео/аудио информации и информации от охранных датчиков с удаленных объектов (узлов сети VideoNet), ее запись и отображение; - Локальный и удаленный просмотр видео/аудио архивов; - Удаленное управление телеметрией; - Удаленное управление исполнительными устройствами; - Контроль охранных датчиков и состояния исполнительных механизмов; - Автоматическая реакция системы на возникающие события. | 3500
EIM-Quest-Light | VideoNet | Модуль интеграции производителя. Позволяет использовать в программном обеспечении VN-ACS -Light оборудование производства Quest. (лицензируется по количеству серверов с подключенным оборудованием в системе) | 1000 | 10310.007 | 9631.1256
SM-Device-Light | VideoNet | Модуль, позволяющий подключить к программному обеспечению VN-ACS-Light один контроллер СКУД (требуется соответствующий производителю модуль интеграции оборудования EIM). | 500 | 500 | 500
SM- Verification | VideoNet | Модуль верификации проходов. Дополнительный программный модуль к базовому ПО VN-ACS-Light.Модуль позволяет производить идентификацию владельца карты доступа, сравнивая личность проходящего сотрудника и его фото, хранящееся в базе данных системы безопасности. | 4100 | 4100 | 4100
SM-WorkTime | VideoNet | Модуль учета рабочего времени. Дополнительный программный модуль к базовому ПО VN-ACS-Light. | 13900 | 13900 | 13900
Системы бизнес-класса VideoNet-Business (До 4-х серверов до 20 контроллеров СКУД)
VN-ACS-BS | VideoNet | Базовое программное обеспечение подсистемы СКУД VideoNet одновременно выполняющее функции сервера и/или клиента системы. Многосерверная система до 4-х серверов в сети и до 4-х клиентских рабочих мест. При этом общее количество видеостанций в сети не более 5-ти. Реализует следующие базовые функции: - Подключение до 20 контроллеров доступа (дополнительно требуются модули EIM-Bs и SM-Device-Bs); - Локальное и удаленное взаимодействие с контроллерами ( получение событий, конфигурирование параметров, управление подключенными исполнительными устройствами) - Локальное и удаленное управление пользователями и правилами доступа - Локальное и удаленное взаимодействие с подсистемами видеонаблюдения и ОПС (при наличии модулей VN-VMS-Bs и VN-FIAS-Bs) - Ведение журнала событий и подсистема текстовых отчетов. | 3500
EIM-Quest-BS | VideoNet | Модуль интеграции производителя. Позволяет использовать в программном обеспечении VN-ACS-Bs оборудование производства Quest. (лицензируется по количеству серверов с подключенным оборудованием в системе) | 2500 | 10310.007 | 9631.1256
SM-Device-BS | VideoNet | Модуль, позволяющий подключить к программному обеспечению VN-ACS-Bs один контроллер СКУД (требуется соответствующий производителю модуль интеграции оборудования EIM-Bs). | 750 | 500 | 500
SM- Verification | VideoNet | Модуль верификации проходов. Дополнительный программный модуль к базовому ПО VN-ACS-Bs. Модуль позволяет производить идентификацию владельца карты доступа, сравнивая личность проходящего сотрудника и его фото, хранящееся в базе данных системы безопасности. | 4100 | 4100 | 4100
SM-WorkTime | VideoNet | Модуль учета рабочего времени. Дополнительный программный модуль к базовому ПО VN-ACS-Bs. | 13900 | 13900 | 13900
Системы профессионального уровня VideoNet-Pro (Суммарно до 24-х серверов и клиентов, количество контроллеров СКУД без ограничений)
VN-ACS | VideoNet | Базовое программное обеспечение подсистемы СКУД VideoNet одновременно выполняющее функции сервера и/или клиента системы. Многосерверная система - число серверов и клиентских рабочих мест в одной сети до 24. Реализует следующие базовые функции: - Подключение контроллеров доступа (дополнительно требуются модули EIM и SM-Device); - Локальное и удаленное взаимодействие с контроллерами ( получение событий, конфигурирование параметров, управление подключенными исполнительными устройствами) - Локальное и удаленное управление пользователями и правилами доступа - Локальное и удаленное взаимодействие с подсистемами видеонаблюдения и ОПС (при наличии модулей VN-VMS и VN-FIAS) - Ведение журнала событий и подсистема текстовых отчетов. | 3500
EIM-Quest | VideoNet | Модуль интеграции производителя. Позволяет использовать в программном обеспечении VN-ACS оборудование производства Quest. (лицензируется по количеству серверов с подключенным оборудованием в системе) | 5000 | 10310.007 | 9631.1256
SM-Device | VideoNet | Модуль, позволяющий подключить к программному обеспечению VN-ACS один контроллер СКУД (требуется соответствующий производителю модуль интеграции оборудования EIM). | 1000 | 500 | 500
SM- Verification | VideoNet | Модуль верификации проходов. Дополнительный программный модуль к базовому ПО VN-ACS. Модуль позволяет производить идентификацию владельца карты доступа, сравнивая личность проходящего сотрудника и его фото, хранящееся в базе данных системы безопасности. | 4100 | 4100 | 4100
SM-WorkTime | VideoNet | Модуль учета рабочего времени. Дополнительный программный модуль к базовому ПО VN-ACS | 13900 | 13900 | 13900
Распознавание лиц
SM-FR-Tevian | VideoNet | Модуль распознавания лиц, встроенный в VideoNet. Один канал распознавания (необходим модуль защиты ядра распознавания EIM-Tevian). Автоматическое обнаружение и распознавание лиц в режиме реального времени. На каждый канал распознавания требуется лицензия на подключение видеокамеры SM-Channel (необходим VN-VMS). Для формирования базы данных лиц, сопоставления лиц из видеопотока в реальном времени с базами данных лиц, осуществления поиска по лицам необходима лицензия подсистемы СКУД VN-ACS. | 70000 | 4100 | 4100
EIM-Tevian | VideoNet | Модуль защиты ядра распознавания лиц Tevian. Требуется один модуль на каждый узел системы VideoNet (ПК, сервер), где будет производиться распознавание лиц | 2200 | 13900 | 13900
VN-VMS | VideoNet | Базовое программное обеспечение одновременно выполняющее функции сервера и/или клиента системы. Многосерверная система - число серверов и клиентских рабочих мест в одной сети до 24. Реализует следующие базовые функции: - Локальное и удаленное наблюдение и регистрация; - Локальное и удаленное конфигурирование узлов сети VideoNet; - Подключение телевизионных камер (аналоговых, IP) и/или IP-серверов (дополнительно требуются модули SM-Channel); - Регистрация видео/аудио информации на устройствах хранения данных; - Передача видео/аудио и тревожной информации по любым цифровым каналам связи LAN, WAN, Internet; - Передача видеоданных в режиме multicast (дополнительно требуется модуль SM-Multicast); - Получение видео/аудио информации и информации от охранных датчиков с удаленных объектов (узлов сети VideoNet), ее запись и отображение; - Локальный и удаленный просмотр видео/аудио архивов; - Локальное и удаленное управление телеметрией; - Локальное и удаленное управление исполнительными устройствами; - Контроль охранных датчиков и состояния исполнительных механизмов; - Автоматическая реакция системы на возникающие события; - Многофакторный анализ данных и интеллектуальный поиск по архиву (дополнительно требуется модуль SM-Analytics). | 3500 | 10310.007 | 9631.1256
SM-Channel | VideoNet | Модуль, позволяющий подключить к программному обеспечению VN-VMS одну аналоговую камеру, IP-камеру или 1 канал IP-сервера. | 3750 | 500 | 500
Алкотестирование
SM-AlcoDevice | VideoNet | Модуль, позволяющий подключить к программному обеспечению VN-ACS один алкотестер Алкобарьер. | 18000 | 4100 | 4100
SM-AlcoReport | VideoNet | Модуль формирования «Отчета по результатам тестов на алкоголь» . Дополнительный программный модуль к базовому ПО VN-ACS | 5000 | 13900 | 13900
Программное обеспечение VideoNet Quest II
Quest II - Trial | QUEST | Экземпляр программного продукта на материальном носителе "ПО VideoNet QUEST II-Trial модуль". Тестовая версия | 2305.2 | 2074.68 | 2017.05
Quest II - Trial-Business | QUEST | Экземпляр продукта VideoNet QUESTII "Модуль обновления Trial -Business" | 10467.9132 | 8896.9194 | 7327.0782
Quest II - Trial-Light | QUEST | Экземпляр продукта VideoNet QUESTII "Модуль обновления Trial -Light" | 7546.0722 | 6414.219 | 5282.3658
Quest II - Trial-Netware | QUEST | Экземпляр продукта VideoNet QUESTII "Модуль обновления Trial-Netware" | 25194.6834 | 21323.1 | 17635.9326
Quest II - Light | QUEST | Экземпляр программного продукта на материальном носителе "ПО VideoNet QUEST II - Light модуль". Модуль управления СКД до 4-х точек прохода, до 50 карт | 9006.4164 | 7655.5692 | 6304.722
Quest II - Business | QUEST | Экземпляр программного продукта на материальном носителе "ПО VideoNet QUEST II - Business модуль". Модуль управления СКД до 10-и точек прохода, до500 карт | 11928.2574 | 10138.2696 | 8349.4344
Quest II - Netware | QUEST | Экземпляр программного продукта на материальном носителе "ПО VideoNet QUEST II-Netware". Модуль управления СКД. Без ограничений | 26655.0276 | 22656.6582 | 18658.2888
Quest II - License | QUEST | Экземпляр продукта VideoNet QUESTII "Модуль обновления License" для Business- модуля на дополнительные 5 точек прохода и 500 карт. | 5842.5294 | 4965.4008 | 4089.4248
Quest II - WorkTime | QUEST | Экземпляр программного продукта "ПО VideoNet QUEST II - WorkTime модуль". Модуль учета рабочего времени. | 7059.675 | 6000.4356 | 4941.1962
Quest II - Foto | QUEST | Экземпляр программного продукта "ПО VideoNet QUEST II - Foto модуль". Модуль вывода фото сотрудников на экран монитора. | 3529.2612 | 3000.2178 | 2471.1744
Quest II - Client | QUEST | Экземпляр продукта VideoNet QUESTII "Модуль обновления Client". Удаленное рабочее место. | 2920.6884 | 2482.7004 | 2044.7124
Quest II - ClientNet | QUEST | Экземпляр продукта VideoNet QUESTII "Модуль обновления ClientNet". Сетевое рабочее место (возможность подключения оборудования к данному рабочему месту) | 19352.154 | 16449.9072 | 13546.5078
Quest II - VideoNet | QUEST | Экземпляр продукта VideoNet QUESTII "Модуль обновления VideoNet". Модуль интеграции c системой VideoNet. Дополнительно требуется покупка модуля IMQuest в ключ VideoNet | 2920.6884 | 2482.7004 | 2044.7124
Quest II Light-Business | QUEST | Экземпляр продукта VideoNet QUESTII "Модуль обновления Light-Business" | 2920.6884 | 2482.7004 | 2044.7124
Quest II Business-Netware | QUEST | Экземпляр продукта VideoNet QUESTII "Модуль обновления Business-Netware" | 14727.9228 | 12518.3886 | 10308.8544
Quest II - Light - Netware | QUEST | Экземпляр продукта VideoNet QUESTII "Модуль обновления Light-Netware" | 17648.6112 | 15001.089 | 12353.5668
QUEST II Офис-В1 | QUEST | Программный продукт на мат.носителе "ПО VideoNet QUEST II - Офис версия 1". Модуль управления СКД на 1 точку прохода, до 8000 карт, УРВ. | 6904.074 | 5152.122 | 4812.105
QUEST II Офис-В2 | QUEST | Программный продукт на мат.носителе "ПО VideoNet QUEST II - Офис версия 2". Модуль управления СКД на 1 точку прохода, до 8000 карт, УРВ, УРМ. | 10356.111 | 7780.05 | 7236.0228
QUEST II Проходная-В1 | QUEST | Программный продукт на мат.носителе "ПО VideoNet QUEST II - Проходная версия 1". Модуль управления СКД на 1 точку прохода, до 8000 карт. | 3452.037 | 2588.7396 | 2378.9664
QUEST II Проходная-В2 | QUEST | Программный продукт на мат.носителе "ПО VideoNet QUEST II - Проходная версия 2". Модуль управления СКД на 1 точку прохода, до 8000 карт, УРВ, фотоверификация. | 10315.77 | 7771.9818 | 7245.2436
QUEST II Проходная-В3 | QUEST | Программный продукт на мат.носителе "ПО VideoNet QUEST II - Проходная версия 3". Модуль управления СКД на 1 точку прохода, до 8000 карт, УРВ, фотоверификация, УРМ. | 13808.148 | 10310.007 | 9631.1256
СЧИТЫВАТЕЛИ
QUEST
SP-E3 | QUEST | Считыватель EM - Маrine-радиокарт, не менее 8 см, выход W, TM, цвет - серый. Как SP-E1 плюс добавили совместимость с GATE: управление не только плюсом, но и минусом | 2040 | 1836 | 1632
SP-EH2 | QUEST | Аналогично SP-E1. Работает одновременно с двумя стандартами: EmMarine и HID. Черный, серый | 2104 | 1894 | 1638

## СКУД PERCo
СИСТЕМЫ КОНТРОЛЯ И УПРАВЛЕНИЯ ДОСТУПОМ PERCo
калитки |  | электронные проходные
ограждения |  | программное обеспечение
картоприемники |  | контроллеры и считыватели
считыватели Wiegand |  | шлагбаумы
стойки и кронштейны |  | замки
турникеты
НАИМЕНОВАНИЕ ОБОРУДОВАНИЯ | ТОРГ. МАРКА | ТЕХНИЧЕСКАЯ ХАРАКТЕРИСТИКА | РОЗНИЦА | МОНТАЖ | ДИЛЕР
ЭП с активированным ПО
PERCo-KT02.9 с активированным ПО PERCo-WS и модулем ПО PERCo-WM01 | PERCo | Электронная проходная для карт EMM/HID, карт MIFARE стандарта ISO 14443 с опцией защиты от копирования, смартфонов в комплекте с активированным стандартным пакетом ПО PERCo-WS с модулем ПО PERCo-WM-01 «Учет рабочего времени» преграждающие планки (AS-01, AA-01) заказываются отдельно | 114095 | 91276 | 91276
PERCo-KT02.9 с активированным ПО PERCo-SS01 | PERCo | Электронная проходная для карт EMM/HID, карт MIFARE стандарта ISO 14443 с опцией защиты от копирования, смартфонов в комплекте с активированным ПО "Школа" Базовое преграждающие планки (AS-01, AA-01) заказываются отдельно | 124076 | 99260.8 | 99260.8
PERCo-KT02.9B с активированным ПО PERCo-WS и модулем ПО PERCo-WM01 | PERCo | Электронная проходная со встроенными сканерами отпечатков пальцев в комплекте с активированным стандартным пакетом ПО PERCo-WS с модулем ПО PERCo-WM-01 «Учет рабочего времени» преграждающие планки (AS-01, AA-01) заказываются отдельно | 189633 | 151706.4 | 151706.4
PERCo-KT02.9B с активированным ПО PERCo-SS01 | PERCo | Электронная проходная со встроенными сканерами отпечатков пальцев в комплекте с активированным ПО "Школа" Базовое преграждающие планки (AS-01, AA-01) заказываются отдельно | 201295 | 161036 | 161036
PERCo-AS-01 | PERCo | Стандартные преграждающие планки, нержавеющая сталь | 10506 | 8404.8 | 8404.8
PERCo-AA-01 | PERCo | Преграждающие планки "Антипаника", нержавеющая сталь | 21012 | 16809.6 | 16809.6
Электронные проходные
ЭЛЕКТРОННЫЕ ПРОХОДНЫЕ PERCo-KT02
PERCo-KT02.9 | PERCo | Электронная проходная для карт EMM/HID, карт MIFARE стандарта ISO 14443 с опцией защиты от копирования, смартфонов преграждающие планки (AS-01, AA-01) заказываются отдельно | 102644 | 82115.2 | 82115.2
PERCo-KT02.9Q | PERCo | Электронная проходная со встроенными сканерами штрих-кодов преграждающие планки (AS-01, AA-01) заказываются отдельно | 140150 | 112120 | 112120
PERCo-KT02.9B | PERCo | Электронная проходная со встроенными сканерами отпечатков пальцев преграждающие планки (AS-01, AA-01) заказываются отдельно | 177341 | 141872.8 | 141872.8
PERCo-AS-01 | PERCo | Стандартные преграждающие планки, нержавеющая сталь | 10506 | 8404.8 | 8404.8
PERCo-AA-01 | PERCo | Преграждающие планки "Антипаника", нержавеющая сталь | 21012 | 16809.6 | 16809.6
Монтажные комплекты для электронных проходных PERCo-KT02
Предназначены для модернизации имеющихся электронных проходных PERCo-KT02 в электронные проходные PERCo-KT02.9, PERCo-KT02.9Q и PERCo-KT02.9B
PERCo-MK-KT02.9 | PERCo | Монтажный комплект для модернизации электронных проходных PERCo-KT02 и PERCo-KT02.3 с целью перехода с карт HID/EMM на карты MIFARE | 25635 | 20508 | 20508
PERCo-MK-KT02B | PERCo | Монтажный комплект для модернизации электронных проходных PERCo-KT02, PERCo-KT02.3, PERCo-KT02.7 и PERCo-KT02.7M с целью возможности использования отпечатков пальцев в качестве идентификаторов | 59569 | 47655.2 | 47655.2
PERCo-MK-KT02Q | PERCo | Монтажный комплект для модернизации электронных проходных PERCo-KT02, PERCo-KT02.3, PERCo-KT02.7 и PERCo-KT02.7M с целью возможности использования штрих-кодов в качестве идентификаторов | 60725 | 48580 | 48580
ЭЛЕКТРОННЫЕ ПРОХОДНЫЕ PERCo-KT08
PERCo-KT08.3A | PERCo | Электронная проходная с автоматическими преграждающими планками "Антипаника" для карт формата EMM/HID | 233548 | 186838.4 | 186838.4
ЭЛЕКТРОННЫЕ ПРОХОДНЫЕ PERCo-KT05
PERCo-KT05.9A | PERCo | Электронная проходная с автоматическими преграждающими планками "Антипаника" для карт EMM/HID, карт MIFARE стандарта ISO 14443 с опцией защиты от копирования, смартфонов | 251093 | 200874.4 | 200874.4
ЭЛЕКТРОННЫЕ ПРОХОДНЫЕ PERCo-KTC01 С КАРТОПРИЕМНИКОМ
PERCo-KTC01.9A | PERCo | Электронная проходная с автоматическими преграждающими планками "Антипаника" и встроенным картоприемником для карт EMM/HID, карт MIFARE стандарта ISO 14443 с опцией защиты от копирования, смартфонов | 319277 | 255421.6 | 255421.6
Программное обеспечение системы контроля доступа PERCo-Web
Программное обеспечение
PERCo-WB | PERCo | Базовый пакет ограничение до 100 карт (Конфигурирование оборудования + контроль доступа сотрудников + назначение прав операторов + online управление устройствами + просмотр событий системы: проходы сотрудников, работа оборудования, действия операторов) | бесплатно
PERCo-WBE | PERCo | Базовый встроенный пакет ограничение до 100 карт (Конфигурирование оборудования + контроль доступа сотрудников + назначение прав операторов + online управление устройствами + просмотр событий системы: проходы сотрудников, работа оборудования, действия операторов) | бесплатно
PERCo-WS | PERCo | Стандартный пакет (Базовый пакет + дизайнер пропусков + контроль доступа посетителей + заказ пропусков для посетителей + отчеты о проходах + отчеты о правах доступа) | 22440 | 17952 | 17952
PERCo-WSE | PERCo | Стандартный встроенный пакет ограничение до 500 сотрудников, 500 посетителей, 10 контроллеров в сети (Базовый пакет + дизайнер пропусков + контроль доступа посетителей + заказ пропусков для посетителей + отчеты о проходах + отчеты о правах доступа) | 22440 | 17952 | 17952
Дополнительные модули ПО
PERCo-WM01 | PERCo | Модуль "Учет рабочего времени" (Отчеты по дисциплине труда + формирование табеля Т12, 13 + отчеты по местонахождению сотрудников и посетителей) | 10812 | 8649.6 | 8649.6
PERCo-WME01 | PERCo | Модуль встроенного ПО "Учет рабочего времени" (Отчеты по дисциплине труда + формирование табеля Т12, 13 + отчеты по местонахождению сотрудников и посетителей) | 10812 | 8649.6 | 8649.6
PERCo-WM02 | PERCo | Модуль "Верификация" (Верификация + журнал верификации) | 20808 | 16646.4 | 16646.4
PERCo-WME02 | PERCo | Модуль встроенного ПО "Верификация" (Верификация + журнал верификации) | 20808 | 16646.4 | 16646.4
PERCo-WM03 | PERCo | Модуль "Интеграция с 1С" | 32742 | 26193.6 | 26193.6
PERCo-WM04 | PERCo | Модуль "Интеграция с внешними системами" (Интерфейс API) | бесплатно
PERCo-WM05 | PERCo | Модуль "Мониторинг" | 25500 | 20400 | 20400
PERCo-WME05 | PERCo | Модуль встроенного ПО "Мониторинг" | 25500 | 20400 | 20400
PERCo-WM06 | PERCo | Модуль "Интеграция с TRASSIR" | 25500 | 20400 | 20400
PERCo-WM07 | PERCo | Модуль "Интеграция с ИСО "Орион" | 23460 | 18768 | 18768
PERCo-WM08 | PERCo | Модуль "Интеграция с Axxon Next" | 25500 | 20400 | 20400 | NEW
Программное обеспечение комплексной системы PERCo-S-20
Программное обеспечение
PERCo-SL01 | PERCo | Локальное ПО | бесплатно
PERCo-SL02 | PERCo | Локальное ПО с верификацией | 18972 | 15177.6 | 15177.6
PERCo-SN01 | PERCo | Базовое ПО | 19890 | 15912 | 15912
Дополнительные сетевые модули ПО
PERCo-SM01 | PERCo | Модуль "Администратор" | 23562 | 18849.6 | 18849.6
PERCo-SM02 | PERCo | Модуль "Персонал" | 9282 | 7425.6 | 7425.6
PERCo-SM03 | PERCo | Модуль "Бюро пропусков" | 18972 | 15177.6 | 15177.6
PERCo-SM04 | PERCo | Модуль "Управление доступом" | 12648 | 10118.4 | 10118.4
PERCo-SM05 | PERCo | Модуль "Дисциплинарные отчеты" | 23562 | 18849.6 | 18849.6
PERCo-SM07 | PERCo | Модуль "Учет рабочего времени" | 29988 | 23990.4 | 23990.4
PERCo-SM08 | PERCo | Модуль "Мониторинг" | 12648 | 10118.4 | 10118.4
PERCo-SM09 | PERCo | Модуль "Верификация" | 23562 | 18849.6 | 18849.6
PERCo-SM10 | PERCo | Модуль "Прием посетителей" | 9282 | 7425.6 | 7425.6
PERCo-SM12 | PERCo | Модуль "Видеонаблюдение" | 46614 | 37291.2 | 37291.2
PERCo-SM13 | PERCo | Модуль "Центральный пост" | 94452 | 75561.6 | 75561.6
PERCo-SM14 | PERCo | Модуль "Дизайнер пропусков" | 9282 | 7425.6 | 7425.6
PERCo-SM15 | PERCo | Модуль "Прозрачное здание" | 23664 | 18931.2 | 18931.2
PERCo-SM16 | PERCo | Модуль "Кафе" | 32334 | 25867.2 | 25867.2
PERCo-SM17 | PERCo | Модуль "Автотранспортная проходная" | 46614 | 37291.2 | 37291.2
PERCo-SM18 | PERCo | Модуль "Интеграция с ИСО "Орион" | 23970 | 19176 | 19176
PERCo-SM19 | PERCo | Модуль "Интеграция с 1С:Предприятие" | 43656 | 34924.8 | 34924.8
PERCo-SM20 | PERCo | Модуль "Интеграция с видеоподсистемой "Trassir" | 25500 | 20400 | 20400
Дополнительные модули интеграции
Модуль распознавания | PERCo | Модуль распознавания и извлечения данных из документов РФ: паспорт, заграничный паспорт, водительское удостоверение | 67626 | 54100.8 | 54100.8
Модуль распознавания | PERCo | Модуль распознавания и извлечения данных из документов следующих стран: РФ, Украина, Казахстана, Беларусь, Кыргызстан, Таджикистан, Узбекистан, Азербайджан | 88026 | 70420.8 | 70420.8
Дополнительные модули интеграции
PERCo-SP09 | PERCo | Комплект программного обеспечения «Дисциплина + УРВ» (Базовое ПО, "Дисциплинарные отчеты", “УРВ") Минимально необходимый комплект для работы терминала LICON | 49878 | 39902.4 | 39902.4
PERCo-SP10 | PERCo | Комплект программного обеспечения «Контроль доступа» (Базовое ПО, "Бюро пропусков", “Управление доступом», «Персонал», «Мониторинг») | 56916 | 45532.8 | 45532.8
PERCo-SP11 | PERCo | Комплект программного обеспечения «Контроль доступа + Фотоверификация» (Базовое ПО, "Бюро пропусков", “Управление доступом», «Персонал», «Мониторинг», «Верификация») | 71502 | 57201.6 | 57201.6
PERCo-SP12 | PERCo | Комплект программного обеспечения «Контроль доступа + Дисциплина» (Базовое ПО, "Бюро пропусков", “Управление доступом», «Персонал», «Мониторинг», «Дисциплинарные отчеты») | 73440 | 58752 | 58752
PERCo-SP13 | PERCo | Комплект программного обеспечения «Контроль доступа + Дисциплина + УРВ» (Базовое ПО, "Бюро пропусков", “Управление доступом», «Персонал», «Мониторинг», «Дисциплинарные отчеты», «УРВ») | 93228 | 74582.4 | 74582.4
PERCo-SP14 | PERCo | Комплект программного обеспечения «Усиленный контроль доступа с верификацией + Дисциплина» (Базовое ПО, “Администратор», "Бюро пропусков", “Управление доступом», «Персонал», «Мониторинг», «Дисциплинарные отчеты», «Верификация») | 107304 | 85843.2 | 85843.2
PERCo-SP15 | PERCo | Комплект программного обеспечения «Усиленный контроль доступа с верификацией + Дисциплина + УРВ» (Базовое ПО, “Администратор», "Бюро пропусков", “Управление доступом», «Персонал», «Мониторинг», «Дисциплинарные отчеты», «УРВ», «Верификация») | 127296 | 101836.8 | 101836.8
PERCo-SP16 | PERCo | Комплект программного обеспечения «Усиленный контроль доступа с верификацией + Видео + Дисциплина + УРВ» (Базовое ПО, “Администратор», "Бюро пропусков", “Управление доступом», «Персонал», «Мониторинг», «Дисциплинарные отчеты», «УРВ», «Верификация», «Видеонаблюдение», «Прозрачное здание») | 179214 | 143371.2 | 143371.2
PERCo-SP17 | PERCo | Комплект программного обеспечения «Усиленный контроль доступа с верификацией + Видео + Дисциплина + Центральный пост охраны» (Базовое ПО, “Администратор», "Бюро пропусков", “Управление досту-пом», «Персонал», «Мониторинг», «Дисциплинарные отчеты», «Верификация», «Видеонаблюдение», «Центральный пост») | 207672 | 166137.6 | 166137.6
Программное обеспечение для школ PERCo-S-20 "ШКОЛА"
Программное обеспечение
PERCo-SS01 | PERCo | Базовое ПО "ШКОЛА" (ведение списка учеников и сотрудников, контроль доступа, дисциплинарные отчеты, рассылка SMS-уведомлений, оформление дизайна пропусков) | 37026 | 29620.8 | 29620.8
PERCo-SS02 | PERCo | Расширенное ПО "ШКОЛА" (ведение списка учеников и сотрудников, контроль доступа, дисциплинарные отчеты, рассылка SMS-уведомлений, оформление дизайна пропусков, верификация, видеонаблюдение) | 48960 | 39168 | 39168
Биометрические контроллеры и считыватели для систем PERCo
Контроллеры
PERCo-CL15 | PERCo | Биометрический контроллер со встроенным сканером отпечатков пальцев и RFID-считывателем карт доступа, интерфейс связи - Ethernet | 43810 | 35048 | 35048
PERCo-CR11 | PERCo | Биометрический терминал учета рабочего времени со встроенным сканером отпечатков пальцев и RFID-считывателем карт доступа, интерфейс связи - Ethernet | 46226 | 36980.8 | 36980.8
Считыватели
PERCo-IR18 | PERCo | Биометрический контрольный считыватель со встроенным сканером отпечатков пальцев и RFID-считывателем карт доступа, интерфейс связи - USB | 21852 | 17481.6 | 17481.6
Биометрические контроллеры и считыватели для систем PERCo
Контроллеры
PERCo-CR01.2 | PERCo | Контроллер регистрации с двумя встроенными считывателеми для карт формата EMM/HID, интерфейс связи - Ethernet | 33304 | 26643.2 | 26643.2
PERCo-CL05.2 | PERCo | Контроллер замка со встроенным считывателем для карт формата EMM/HID, интерфейс связи - Ethernet | 15129 | 12103.2 | 12103.2
PERCo-CL211.3G | PERCo | Контроллер замка со встроенным считывателем в светло-сером корпусе для карт формата EMM/HID, интерфейс связи - RS-485 | 10054 | 8043.2 | 8043.2 | NEW
PERCo-CL211.3D | PERCo | Контроллер замка со встроенным считывателем в черном корпусе для карт формата EMM/HID, интерфейс связи - RS-485 | 10054 | 8043.2 | 8043.2 | NEW
PERCo-CL211.9G | PERCo | Контроллер замка со встроенным считывателем в светло-сером корпусе для карт формата EMM/HID/MIFARE, интерфейс связи - RS-485 | 13405 | 10724 | 10724 | NEW
PERCo-CL211.9D | PERCo | Контроллер замка со встроенным считывателем в черном корпусе для карт формата EMM/HID/MIFARE, интерфейс связи - RS-485 | 13405 | 10724 | 10724 | NEW
PERCo-CT/L14 | PERCo | Универсальный контроллер замка/турникета/шлагбаума (4 замка/2 турникета/2 шлагбаума; организация шлюза), интерфейс связи - Ethernet, интерфейс подключения внешних устройств - RS-485 | 35195 | 28156 | 28156
PERCo-CT/L04.2 | PERCo | Универсальный контроллер замка/турникета/шлагбаума (4 замка/1 турникет/1 шлагбаум), интерфейс связи - Ethernet, интерфейс подключения внешних устройств - RS-485 | 29312 | 23449.6 | 23449.6
Считыватели
PERCo-IR13G | PERCo | Считыватель бесконтактный для карт формата EMM/HID, интерфейс связи - RS-485, Wiegand-26,-34,-42,-58 | 9140 | 7312 | 7312 | NEW
PERCo-IR13D | PERCo | Считыватель бесконтактный для карт формата EMM/HID, интерфейс связи - RS-485, Wiegand-26,-34,-42,-58 | 9140 | 7312 | 7312 | NEW
PERCo-IR19G | PERCo | Считыватель бесконтактный в светло-сером корпусе для карт формата EMM/HID, Mifare, интерфейс связи - RS-485, Wiegand-26,-34,-42,-58 | 12187 | 9749.6 | 9749.6 | NEW
PERCo-IR19D | PERCo | Считыватель бесконтактный в черном корпусе для карт формата EMM/HID, Mifare, интерфейс связи - RS-485, Wiegand-26,-34,-42,-58 | 12187 | 9749.6 | 9749.6 | NEW
PERCo-IR15.3 | PERCo | Контрольный считыватель бесконтактных карт формата ЕММ/HID, интерфейс связи - USB | 9941 | 7952.8 | 7952.8 | NEW
PERCo-IR03.1B | PERCo | Считыватель бесконтактных карт в бежевом корпусе формата ЕММ/HID, интерфейс связи - RS-485 | 6724 | 5379.2 | 5379.2
PERCo-IR04.1 | PERCo | Считыватель бесконтактных карт формата ЕММ/HID, интерфейс связи - RS-485 | 6724 | 5379.2 | 5379.2
PERCo-IR05.2 | PERCo | Контрольный считыватель бесконтактных карт формата ЕММ/HID, интерфейс связи - USB | 9666 | 7732.8 | 7732.8
PERCo-MR07.1D | PERCo | Считыватель бесконтактных карт в темно-сером корпусе семейства MIFARE с опцией защиты от копирования | 11241 | 8992.8 | 8992.8
PERCo-MR07 OEM | PERCo | Считыватель встраиваемый бесконтактных карт семейства MIFARE с опцией защиты от копирования | 11241 | 8992.8 | 8992.8
PERCo-MR08 | PERCo | Контрольный считыватель бесконтактных карт семейства MIFARE с опцией защиты от копирования | 14498 | 11598.4 | 11598.4
PERCo-IR10 | PERCo | Считыватель дальнего действия бесконтактный для карт формата EMM/HID, интерфейс связи RS-485, Wiegand-26,-37,-42, дальность считывания до 100 см | 41394 | 33115.2 | 33115.2
PERCo-BH03 | PERCo | Стойка считывателя PERCo-IR10 | 23428 | 18742.4 | 18742.4
PERCo-IRP01 | PERCo | Стойка-считыватель для карт формата EMM/HID, интерфейс связи RS-485, Wiegand-26,-37,-42 | 50429 | 40343.2 | 40343.2
Индикация, пульты управления и конвертеры интерфейса
PERCo-AI01 | PERCo | Выносной блок индикации с ИК-приемником, интерфейс связи - RS-485 | 10716 | 8572.8 | 8572.8
PERCo-AU01 | PERCo | ИК-пульт дистанционного управления контроллерами замка/турникета/шлагбаума PERCo-CT/L04.2, PERCo-CT/L14 | 2311 | 1848.8 | 1848.8
PERCo-AU05 | PERCo | Табло системного времени, индикация красного цвета, интерфейс связи - RS-485 | 19961 | 15968.8 | 15968.8
PERCo-AC02 1-01 | PERCo | Конвертер интерфейса считывателей Weigand-26, 34, 37, 40, 42 - RS-485 без корпуса | 3782 | 3025.6 | 3025.6
PERCo-AC02 1-02 | PERCo | Конвертер интерфейса считывателей Weigand-26, 34, 37, 40, 42 - RS-485 в корпусе | 4413 | 3530.4 | 3530.4
Верифицирующие устройства
PERCo-AT01 | PERCo | Пирометр | 16179 | 12943.2 | 12943.2
PERCo-IC05 | PERCo | Картоприемник | 110628 | 88502.4 | 88502.4
Контроллеры, считыватели и ПО Системы доступа к банкомату PERCo-S-800
PERCo-SC-820 | PERCo | Контроллер управления доступом с возможностью подключения датчика движения, светового табло, крепеж | 13973 | 11178.4 | 11178.4
PERCo-RMC01 | PERCo | Считыватель банковских карт с чипом, крепеж | 23323 | 18658.4 | 18658.4
Контроллеры доступа для ONLINE систем
PERCo-C01 | PERCo | Контроллер доступа с открытым прикладным протоколом обмена, крепеж | 32779 | 26223.2 | 26223.2
Шлагбаумы
PERCo-GS04 | PERCo | Тумба шлагбаума (без стрелы) | 84468 | 67574.4 | 67574.4
PERCo-GBR3.0 | PERCo | Стрела шлагбаума, длина 3,0 м | 4623 | 3698.4 | 3698.4
PERCo-GBR4.3 | PERCo | Стрела шлагбаума, длина 4,3 м | 5778 | 4622.4 | 4622.4
PERCo-GBO3.0 | PERCo | Стрела шлагбаума, длина 3,0 м | 7774 | 6219.2 | 6219.2
PERCo-GBO4.3 | PERCo | Стрела шлагбаума, длина 4,3 м | 9245 | 7396 | 7396
PERCo-GBF1 | PERCo | Комплект шарнира для сгибания стрелы | 15234 | 12187.2 | 12187.2
PERCo-GBL3.0 | PERCo | Светодиодная лента для дополнительной подсветки стрелы шлагбаума PERCo-GBO3.0 | 3597 | 2877.6 | 2877.6
PERCo-GBL4.3 | PERCo | Светодиодная лента для дополнительной подсветки стрелы шлагбаума PERCo-GBO4.3 | 4796 | 3836.8 | 3836.8
PERCo-GBS1 | PERCo | Стойка опорная с ловителем стрелы | 5595 | 4476 | 4476
PERCo-GCM1 | PERCo | GSM/BLE модуль управления шлагбаумом | 6724 | 5379.2 | 5379.2
PERCo-GDS1 | PERCo | Стойка для фотоэлемента безопасности | 2098 | 1678.4 | 1678.4
PERCo-GD1 | PERCo | Дополнительный фотоэлемент безопасности | 4096 | 3276.8 | 3276.8
PERCo-H6/4 | PERCo | Пульт дистанционного управления | 5694 | 4555.2 | 4555.2
PERCo-GCR1 | PERCo | Устройство радиоуправления (приемник) | 2948 | 2358.4 | 2358.4
PERCo-GCR2 | PERCo | Брелок для радиоуправления | 1299 | 1039.2 | 1039.2
PERCo-GM1 | PERCo | Монтажная пластина | 3996 | 3196.8 | 3196.8
PERCo-GM3 | PERCo | Ограждение для стойки шлагбаума | 10401 | 8320.8 | 8320.8
PERCo-GM4 | PERCo | Стойка для установки считывателя | 10821 | 8656.8 | 8656.8
Замки электромеханические
Замки электромеханические серии PERCo-LB с контактным устройством
PERCo-LB85.3 | PERCo | Врезной электромеханический замок с контактным устройством, нормально закрытый, межцентровое расстояние 85 мм | 19331 | 15464.8 | 15464.8
PERCo-LB85.4 | PERCo | Врезной электромеханический замок с контактным устройством, нормально открытый, межцентровое расстояние 85 мм | 19331 | 15464.8 | 15464.8
Замки электромеханические серии PERCo-LBP с контактным устройством для дверей из алюминиевого профиля
PERCo-LBP85.1 | PERCo | Врезной электромеханический замок с контактным устройством для двери из алюминиевого профиля, нормально закрытый, межцентровое расстояние 85 мм | 19331 | 15464.8 | 15464.8
PERCo-LBP85.2 | PERCo | Врезной электромеханический замок с контактным устройством для двери из алюминиевого профиля, нормально открытый, межцентровое расстояние 85 мм | 19331 | 15464.8 | 15464.8
PERCo-BP1 | PERCo | Запорная планка для замка серии PERCo-LBP85 для установки в двери из профилей типов Т34, Т53, Т81, Т85, Т72-14 (пр-ва ООО «Петралюм») или аналогичных | 1996 | 1596.8 | 1596.8
PERCo-BP2 | PERCo | Запорная планка для замка серии PERCo-LBP85 для установки в двери из профилей типов AGS68_6863(64), AGS50_5215 (пр-ва ООО «Агрисовгаз») или аналогичных | 1996 | 1596.8 | 1596.8
ПРИМЕЧАНИЕ: В комплект поставки замка не входят механизм секретности с комплектом ключей и ручки с декоративными накладками. Данные изделия поставляются дополнительно или приобретаются потребителем самостоятельно.
Турникеты "Скоростной проход" серии PERCo-ST
Турникеты "Скоростной проход" серии PERCo-ST-02
PERCo-ST-02.600 | PERCo | Турникет "Скоростной проход" для эксплуатации внутри помещений. Для организации зон прохода с шириной 600 мм Исполнение: нержавеющая сталь Комплект поставки: Секция-MASTER, секция-SLAVE, комплект створок из закаленного стекла, пульт управления | 963820 | 771056 | 771056
PERCo-ST-02.900 | PERCo | Турникет "Скоростной проход" для эксплуатации внутри помещений. Для организации зон прохода с шириной 900 мм Исполнение: нержавеющая сталь Комплект поставки: Секция-MASTER, секция-SLAVE, комплект створок из закаленного стекла, пульт управления | 1041250 | 833000 | 833000
PERCo-ST-02.600/900 | PERCo | Турникет "Скоростной проход" для эксплуатации внутри помещений. Для организации проходной со смежными зонами прохода разной ширины (600 и 900 мм). Исполнение: нержавеющая сталь Комплект поставки: Секция-MASTER, секция-SLAVE, комплект створок из закаленного стекла, пульт управления | 1053542 | 842833.6 | 842833.6
PERCo-STD-02.600 | PERCo | Секция двусторонняя турникета "Скоростной проход" для эксплуатации внутри помещений. Для организации зон прохода с шириной 600 мм Исполнение: нержавеющая сталь Комплект поставки: Секция двусторонняя, комплект створок из закаленного стекла, пульт управления | 711151 | 568920.8 | 568920.8
PERCo-STD-02.900 | PERCo | Секция двусторонняя турникета "Скоростной проход" для эксплуатации внутри помещений. Для организации зон прохода с шириной 900 мм Исполнение: нержавеющая сталь Комплект поставки: Секция двусторонняя, комплект створок из закаленного стекла, пульт управления | 818733 | 654986.4 | 654986.4
Турникеты "Скоростной проход" серии PERCo-ST-11
PERCo-ST-11 | PERCo | Турникет "Скоростной проход" (без крышек и створок) для эксплуатации внутри помещений Исполнение: нержавеющая сталь Комплект поставки: Секция-MASTER, секция-SLAVE, пульт управления | 599367 | 479493.6 | 479493.6
PERCo-STD-11 | PERCo | Секция двусторонняя турникета "Скоростной проход" (без крышки и створок) для эксплуатации внутри помещений Исполнение: нержавеющая сталь Комплект поставки: Секция двусторонняя, пульт управления | 447976 | 358380.8 | 358380.8
PERCo-FP11Q.1 | PERCo | Передняя панель скоростного прохода PERCo-ST-11 со встроенным сканером штрихкода Исполнение: нержавеющая сталь Комплект поставки: Панель, сканер штрихкода, фиксатор для платы контроллера СКУД, крепеж | 35195 | 28156 | 28156 | NEW
PERCo-FP11C | PERCo | Передняя панель со встроенным картоприемником для секции скоростного прохода PERCo-ST-11 Исполнение: нержавеющая сталь Комплект поставки: Панель, крепеж | 101593 | 81274.4 | 81274.4
Крышки для турникета "Скоростной проход" серии PERCo-ST-11
PERCo-STC-11S | PERCo | Комплект крышек (2 шт)из нержавеющей стали для турникета «Скоростной проход» PERCo-ST-11 | 66503 | 53202.4 | 53202.4 | NEW
PERCo-SDС-11S | PERCo | Крышка из нержавеющей стали для двусторонней секции PERCo-STD-11 | 49588 | 39670.4 | 39670.4 | NEW
PERCo-STC-11M | PERCo | Комплект крышек (2 шт) из искусственного камня для турникета «Скоростной проход» PERCo-ST-11 | 69235 | 55388 | 55388 | NEW
PERCo-SDС-11M | PERCo | Крышка из искусственного камня для двусторонней секции PERCo-STD-11 | 52425 | 41940 | 41940 | NEW
Преграждающие створки для турникета "Скоростной проход" серии PERCo-ST-01
PERCo-ATG-300 | PERCo | Комплект створок (2 шт.) шириной 300 мм для турникета «Скоростной проход» PERCo-ST-01 | 24269 | 19415.2 | 19415.2
PERCo-ATG-425 | PERCo | Комплект створок (2 шт.) шириной 425 мм для турникета «Скоростной проход» PERCo-ST-01 | 36561 | 29248.8 | 29248.8
PERCo-ATG-475 | PERCo | Комплект створок (2 шт.) шириной 475 мм для турникета «Скоростной проход» PERCo-ST-01 | 42024 | 33619.2 | 33619.2
PERCo-ATG-300H | PERCo | Комплект створок (2 шт.) шириной 300 мм увеличенной высоты (1300 мм) для турникета «Скоростной проход» PERCo-ST-01 | 43705 | 34964 | 34964
Турникеты "Скоростной проход" серии PERCo-ST-01
PERCo-ST-01 | PERCo | Турникет "Скоростной проход" (без крышек и створок) для эксплуатации внутри помещений Исполнение: нержавеющая сталь | 682365 | 545892 | 545892
PERCo-STD-01 | PERCo | Секция двусторонняя турникета "Скоростной проход" (без крышки и створок) для эксплуатации внутри помещений Исполнение: нержавеющая сталь | 521413 | 417130.4 | 417130.4
PERCo-FP01Q | PERCo | Передняя панель скоростного прохода PERCo-ST-01 для установки сканера штрихкода Исполнение: нержавеющая сталь | 21852 | 17481.6 | 17481.6
PERCo-FP01Q.1 | PERCo | Передняя панель скоростного прохода PERCo-ST-01 со встроенным сканером штрихкода Исполнение: нержавеющая сталь | 35195 | 28156 | 28156
PERCo-FP01C | PERCo | Передняя панель со встроенным картоприемником для секции скоростного прохода PERCo-ST-01 Исполнение: нержавеющая сталь | 101593 | 81274.4 | 81274.4
Крышки для турникета "Скоростной проход" серии PERCo-ST-01
PERCo-STC-01G | PERCo | Комплект крышек (2 шт)из закаленного стекла для турникета «Скоростной проход» PERCo-ST-01 | 55787 | 44629.6 | 44629.6
PERCo-SDС-01G | PERCo | Крышка из закаленного стекла для двусторонней секции PERCo-STD-01 | 41814 | 33451.2 | 33451.2
PERCo-STC-01GS | PERCo | Комплект крышек (2 шт)из закаленного стекла с центральной вставкой из нержавеющей стали для турникета «Скоростной проход» PERCo-ST-01 | 65557 | 52445.6 | 52445.6
PERCo-SDС-01GS | PERCo | Крышка из закаленного стекла с центральной вставкой из нержавеющей стали для двусторонней секции PERCo-STD-01 | 49273 | 39418.4 | 39418.4
PERCo-STC-01S | PERCo | Комплект крышек (2 шт)из нержавеющей стали для турникета «Скоростной проход» PERCo-ST-01 | 90141 | 72112.8 | 72112.8
PERCo-SDС-01S | PERCo | Крышка из нержавеющей стали для двусторонней секции PERCo-STD-01 | 55051 | 44040.8 | 44040.8
Преграждающие створки для турникета "Скоростной проход" серии PERCo-ST-01
PERCo-ATG-300 | PERCo | Комплект створок (2 шт.) шириной 300 мм для турникета «Скоростной проход» PERCo-ST-01 | 24269 | 19415.2 | 19415.2
PERCo-ATG-425 | PERCo | Комплект створок (2 шт.) шириной 425 мм для турникета «Скоростной проход» PERCo-ST-01 | 36561 | 29248.8 | 29248.8
PERCo-ATG-475 | PERCo | Комплект створок (2 шт.) шириной 475 мм для турникета «Скоростной проход» PERCo-ST-01 | 42024 | 33619.2 | 33619.2
PERCo-ATG-575 | PERCo | Комплект створок (2 шт.) шириной 575 мм для турникета «Скоростной проход» PERCo-ST-01 | 60935 | 48748 | 48748
PERCo-ATG-300H | PERCo | Комплект створок (2 шт.) шириной 300 мм увеличенной высоты (1300 мм) для турникета «Скоростной проход» PERCo-ST-01 | 43705 | 34964 | 34964
Наклейки безопасности на стеклянные створки для турникетов "Скоростной проход" серии PERCo-ST
PERCo-SG1 | PERCo | Комплект наклеек безопасности (2 шт.) “желтый круг” | 219 | 175.2 | 175.2
PERCo-SG2 | PERCo | Комплект наклеек безопасности (2 шт.) “матовое кольцо” | 219 | 175.2 | 175.2
Турникеты-триподы
Турникеты-триподы серии PERCo-TTR-08/07 с автоматическими планками Антипаника
PERCo-TTR-08A | PERCo | Турникет эл/мех с автоматическими планками "Антипаника" для эксплуатации на открытом воздухе, нержавеющая сталь Комплект поставки: Стойка с автоматическими планками "Антипаника", со встроенным блоком управления, пульт управления | 216213 | 172970.4 | 172970.4
PERCo-TTR-07.1G | PERCo | Турникет эл/мех с автоматичес-кими планками "Антипаника" для эксплуатации внутри помещений, темно-серый цвет Комплект поставки: Стойка с автоматическими планками "Антипаника", со встроенным блоком управления, пульт управления | 133426 | 106740.8 | 106740.8
Турникеты-триподы серии PERCo-TTR-04.1
PERCo-TTR-04.1R | PERCo | Турникет эл/мех для эксплуатации внутри помещений, светло-бежевый цвет Комплект поставки: Стойка, со встроенным блоком управления, пульт управления преграждающие планки (AS-04, AA-04) заказываются отдельно | 108527 | 86821.6 | 86821.6
PERCo-TTR-04.1G | PERCo | Турникет эл/мех для эксплуатации внутри помещений, темно-серый цвет Комплект поставки: Стойка, со встроенным блоком управления, пульт управления преграждающие планки (AS-04, AA-04) заказываются отдельно | 108527 | 86821.6 | 86821.6
PERCo-TTR-04.1E | PERCo | Турникет эл/мех для эксплуатации внутри помещений, цвет – черный с блестками Комплект поставки: Стойка, со встроенным блоком управления, пульт управления преграждающие планки (AS-04, AA-04) заказываются отдельно | 114095 | 91276 | 91276
PERCo-AS-04 | PERCo | Стандартные преграждающие планки, нержавеющая сталь | 10506 | 8404.8 | 8404.8
PERCo-AA-04 | PERCo | Преграждающие планки "Антипаника", нержавеющая сталь | 21012 | 16809.6 | 16809.6
Турникеты-триподы серии PERCo-TTR-04.1
PERCo-TTR-04СW | PERCo | Турникет эл/мех для эксплуатации на открытом воздухе под навесом, светло-бежевый цвет Комплект поставки: Стойка с системой терморегуляции, со встроенным блоком управления, три стандартные преграждающие планки, пульт управления | 135002 | 108001.6 | 108001.6
Турникеты-триподы PERCo-T-5
PERCo-T-5 | PERCo | Турникет эл/мех для эксплуатации внутри помещений, светло-бежевый цвет (RAL 7032), шагрень Комплект поставки: Стойка с преграждающими планками, со встроенным блоком управления, пульт управления преграждающие планки (AS-05, AS-04, AA-04) заказываются отдельно | 63876 | 51100.8 | 51100.8
PERCo-AS-05 | PERCo | Преграждающие планки, сталь, покрытие «муар», черный | 6199 | 4959.2 | 4959.2
PERCo-AS-04 | PERCo | Стандартные преграждающие планки, нержавеющая сталь | 10506 | 8404.8 | 8404.8
PERCo-AA-04 | PERCo | Преграждающие планки "Антипаника", нержавеющая сталь | 21012 | 16809.6 | 16809.6
Моторизованные турникеты-триподы серии PERCo-TTR-10A
PERCo-TTR-10AB | PERCo | Моторизованный турникет эл/мех для эксплуатации на открытом воздухе Комплект поставки: Турникет с автоматическими преграждающими планками "Антипаника", пульт управления | 247942 | 198353.6 | 198353.6
PERCo-TTR-10AK | PERCo | Моторизованный турникет эл/мех для эксплуатации на открытом воздухе с креплением на стену Комплект поставки: Турникет с автоматическими преграждающими планками "Антипаника", монтажный кронштейн для крепления на стену, пульт управления | 200875 | 160700 | 160700
PERCo-TTR-10AT | PERCo | Моторизованный турникет эл/мех для эксплуатации на транспорте с креплением на вертикальные трубы Комплект поставки: Турникет с автоматическими преграждающими планками "Антипаника", монтажный кронштейн для крепления на вертикальные трубы транспортных средств, пульт управления | 208754 | 167003.2 | 167003.2
Моторизованные турникеты-триподы серии PERCo-TTR-11A
PERCo-TTR-11A | PERCo | Моторизованный турникет эл/мех для эксплуатации на открытом воздухе Комплект поставки: Турникет с автоматическими преграждающими планками "Антипаника", пульт управления | 265171 | 212136.8 | 212136.8
Тумбовые турникеты-триподы серии PERCo-TTD-08 с автоматическими планками "Антипаника"
PERCo-TTD-08A | PERCo | Турникет тумбовый эл/мех с автоматическими преграждающими планками Комплект поставки: Турникет с автоматическими преграждающими планками, со встроенным блоком управления, пульт управления, преграждающие планки | 264856 | 211884.8 | 211884.8
Тумбовые турникеты-триподы серии PERCo-TTD-10A/12A
PERCo-TTD-10AB | PERCo | Турникет тумбовый эл/мех для эксплуатации на открытом воздухе Комплект поставки: Турникет с автоматическими преграждающими планками "Антипаника", пульт управления | 300367 | 240293.6 | 240293.6
PERCo-TTD-10AC | PERCo | Турникет тумбовый эл/мех с встроенным картоприемником для эксплуатации внутри помещений Комплект поставки: Турникет со встроенным картоприемником, с автоматическими преграждающими планками "Антипаника", пульт управления | 339449 | 271559.2 | 271559.2
PERCo-TTD-10AP | PERCo | Турникет тумбовый эл/мех с встроенным монетоприемником для эксплуатации внутри помещений Комплект поставки: Турникет со встроенным монетоприемником, с автоматическими преграждающими планками "Антипаника", пульт управления | 412781 | 330224.8 | 330224.8
PERCo-TTD-12AB | PERCo | Моторизованный тумбовый турникет для эксплуатации на открытом воздухе Комплект поставки: Турникет с автоматическими преграждающими планками "Антипаника", пульт управления | 348694 | 278955.2 | 278955.2
PERCo-TTD-12AC | PERCo | Моторизованный тумбовый турникет с встроенным картоприемником для эксплуатации внутри помещений Комплект поставки: Турникет со встроенным картоприемником, с автоматическими преграждающими планками "Антипаника", пульт управления | 387882 | 310305.6 | 310305.6
PERCo-C-10B | PERCo | Крышка | 1996 | 1596.8 | 1596.8
PERCo-C-10R | PERCo | Крышка для установки встроенного RFID-считывателя | 3887 | 3109.6 | 3109.6
PERCo-C-10P.1 | PERCo | Крышка для установки терминалов распознавания лиц Suprema | 13133 | 10506.4 | 10506.4
PERCo-C-10P.2 | PERCo | Крышка для установки дополнительного оборудования | 13763 | 11010.4 | 11010.4
PERCo-C-10Q | PERCo | Крышка для установки встроенного считывателя штрихкода | 3362 | 2689.6 | 2689.6
PERCo-C-10Q.1 | PERCo | Крышка со встроенным сканером штрихкода | 22168 | 17734.4 | 17734.4
PERCo-C-10F | PERCo | Крышка для установки биометрического считывателя | 4623 | 3698.4 | 3698.4
Тумбовые турникеты-триподы серии PERCo-TB без картоприемника/с картоприемником
PERCo-TB01.1 | PERCo | Турникет тумбовый эл/мех с встроенными считывателями для эксплуатации внутри помещений, нержавеющая сталь Комплект поставки: Турникет с преграждающи-ми планками, со встроенными блоком управления и двумя считывателями, пульт управления преграждающие планки (AS-04, AA-04) заказываются отдельно | 226089 | 180871.2 | 180871.2
PERCo-TB01.1A | PERCo | Турникет тумбовый эл/мех с автоматическими преграждающими планками "Антипаника" и встроенными считывателями для эксплуатации внутри помещений, нержавеющая сталь Комплект поставки: Турникет с преграждающи-ми планками, со встроенными блоком управления и двумя считывателями, пульт управления, преграждающие планки | 247626 | 198100.8 | 198100.8
PERCo-TBC01.1 | PERCo | Турникет тумбовый эл/мех с встроенными считывателями и картоприемником для эксплуатации внутри помещений, нержавеющая сталь Комплект поставки: Турникет с преграждающи-ми планками, со встроенными блоком управления, двумя считывателями и картоприемником, пульт управления преграждающие планки (AS-04, AA-04) заказываются отдельно | 292697 | 234157.6 | 234157.6
PERCo-TBC01.1A | PERCo | Турникет тумбовый эл/мех с автоматическими преграждающими планками "Антипаника", встроенными считывателями и картоприемником для эксплуатации внутри помещений, нержавеющая сталь Комплект поставки: Турникет с преграждающи-ми планками, со встроенными блоком управления, двумя считывателями и картоприемником, пульт управления, преграждающие планки | 316546 | 253236.8 | 253236.8
PERCo-AS-04 | PERCo | Стандартные преграждающие планки, нержавеющая сталь | 10506 | 8404.8 | 8404.8
PERCo-AA-04 | PERCo | Преграждающие планки "Антипаника", нержавеющая сталь | 21012 | 16809.6 | 16809.6
Турникеты-триподы тумбовые серии PERCo-TTD-03
PERCo-TTD-03.1G | PERCo | Турникет тумбовый эл/мех, для эксплуатации внутри помещений, темно-серый цвет Комплект поставки: Турникет со встроенным блоком управления, пульт управления крышки (PERCo-C-03G blue/black) и преграждающие планки (AS-01, AA-01) заказываются отдельно | 219470 | 175576 | 175576
PERCo-TTD-03.1S | PERCo | Турникет тумбовый эл/мех, для эксплуатации внутри помещений, нержавеющая сталь Комплект поставки: Турникет со встроенным блоком управления, пульт управления крышки (PERCo-C-03G blue/black) и преграждающие планки (AS-01, AA-01) заказываются отдельно | 268638 | 214910.4 | 214910.4
PERCo-TTD-03.2G | PERCo | Турникет тумбовый эл/мех, для эксплуатации внутри помещений, темно-серый цвет Комплект поставки: Турникет со встроенным блоком управления, верхняя крышка из нержавеющей стали с двумя индикаторами, пульт управления преграждающие планки (AS-01, AA-01) заказываются отдельно | 193941 | 155152.8 | 155152.8
PERCo-TTD-03.2S | PERCo | Турникет тумбовый эл/мех, для эксплуатации внутри помещений Комплект поставки: Турникет со встроенным блоком управления, верхняя крышка из нержавеющей стали с двумя индикаторами, пульт управления преграждающие планки (AS-01, AA-01) заказываются отдельно | 245945 | 196756 | 196756
PERCo-C-03G blue | PERCo | Крышка турникета из искусственного камня с двумя индикаторами, синий цвет | 51900 | 41520 | 41520
PERCo-C-03G black | PERCo | Крышка турникета из искусственного камня с двумя индикаторами, черный цвет | 51900 | 41520 | 41520
PERCo-AS-01 | PERCo | Стандартные преграждающие планки, нержавеющая сталь | 10506 | 8404.8 | 8404.8
PERCo-AA-01 | PERCo | Преграждающие планки "Антипаника", нержавеющая сталь | 21012 | 16809.6 | 16809.6
Полуростовые роторные турникеты
В состав роторного полуростового турникета PERCo-RTD-03S входит стойка со створками и формирователь прохода. Для полной комплектации турникета предлагается выбрать тип формирователя прохода из списка ниже. |  | В состав роторного полуростового турникета PERCo-RTD-03S входит стойка со створками и формирователь прохода. Для полной комплектации турникета предлагается выбрать тип формирователя прохода из приведенных ниже таблиц.
PERCo-RTD-03S | PERCo | Роторный турникет эл/мех. полуростовый с преграждающими створками для эксплуатации внутри помещений, нержавеющая сталь | 303308 | 242646.4 | 242646.4
PERCo-RB-03S | PERCo | Формирователь прохода из нержавеющей стали | 81842 | 65473.6 | 65473.6
Полноростовые исполнительные устройства серии PERCo-RTD-15
Цвет роторного турникета серии PERCo-RTD-15 - светло-бежевый. Под заказ возможна окраска полноростовых исполнительных устройств в другие цвета по каталогу RAL. Срок изготовления и стоимость оговариваются дополнительно. |  | В состав роторного полуростового турникета PERCo-RTD-03S входит стойка со створками и формирователь прохода. Для полной комплектации турникета предлагается выбрать тип формирователя прохода из приведенных ниже таблиц.
Роторные турникеты серии PERCo-RTD-15
PERCo-RTD-15.1R | PERCo | Полноростовый роторный турникет с электромеханическим приводом. Для эксплуатации внутри помещений и на открытом воздухе. | 804865 | 643892 | 643892
PERCo-RTD-15.2R | PERCo | Полноростовый роторный турникет с механическим приводом. Для эксплуатации внутри помещений и на открытом воздухе. | 692450 | 553960 | 553960
Крыша/рама монтажная/калитка/ограждения для роторных турникетов серии PERCo-RTD-15
PERCo-RTC-15R | PERCo | Крыша турникета PERCo-RTD-15 | 235334 | 188267.2 | 188267.2
PERCo-RF01 0-01 | PERCo | Рама монтажная для турникета роторного полноростового PERCo-RTD-15 | 50324 | 40259.2 | 40259.2
PERCo-WHD-15 | PERCo | Полноростовая калитка без привода с эл./мех. замком и доводчиком | 156119 | 124895.2 | 124895.2
PERCo-MB-15R | PERCo | Полноростовое ограждение | 78165 | 62532 | 62532
PERCo-MB-15DR | PERCo | Дополнительная секция полноростового ограждения PERCo-MB-15 | 37296 | 29836.8 | 29836.8
Соединительные накладки и кронштейны
PERCo-RF01 0-03 | PERCo | Накладка верхняя для стыковки турникета PERCo-RTD-15 с калиткой PERCo-WHD-15 или секцией ограждения PERCo-MB-15 | 2311 | 1848.8 | 1848.8
PERCo-RF01 0-04 | PERCo | Накладка верхняя угловая для стыковки секций ограждений PERCo-MB-15 под углом 90 град. | 2311 | 1848.8 | 1848.8
PERCo-RF01 0-05 | PERCo | Накладка верхняя для стыковки секций ограждений PERCo-MB-15 / калитки PERCo-WHD-15 | 2311 | 1848.8 | 1848.8
PERCo-RF01 0-06 | PERCo | Накладка верхняя для стыковки дополнительной секции ограждения PERCo-MB-15D с секцией PERCo-MB-15 / калиткой PERCo-WHD-15 | 2311 | 1848.8 | 1848.8
PERCo-RF01 0-07 | PERCo | Накладка нижняя для стыковки дополнительной секции ограждения PERCo-MB-15D с секцией PERCo-MB-15 / калиткой PERCo-WHD-15 или со стеной | 2311 | 1848.8 | 1848.8
PERCo-RF01 0-08 | PERCo | Накладка верхняя для стыковки секции ограждения PERCo-MB-15 / калитки PERCo-WHD-15 со стеной | 2311 | 1848.8 | 1848.8
PERCo-RF01 0-09 | PERCo | Кронштейн для стыковки турникета PERCo-RTD-15 с крышей PERCo-RTC-15, калиткой PERCo-WHD-15 или секцией ограждения PERCo-MB-15 | 2311 | 1848.8 | 1848.8
PERCo-RF01 0-10 | PERCo | Кронштейн для стыковки турникета PERCo-RTD-15 с крышей PERCo-RTC-15 | 2311 | 1848.8 | 1848.8
PERCo-RF01 0-11 | PERCo | Кронштейн для стыковки турникета PERCo-RTD-15 со стеной | 2311 | 1848.8 | 1848.8
Полноростовые исполнительные устройства серии PERCo-RTD-16
Цвет роторного турникета серии PERCo-RTD-6: корпус – синий цвет, ротор и планки – светло-бежевый цвет Под заказ возможна окраска полноростовых исполнительных устройств в другие цвета по каталогу RAL. Срок изготовления и стоимость оговариваются дополнительно. |  | В состав роторного полуростового турникета PERCo-RTD-03S входит стойка со створками и формирователь прохода. Для полной комплектации турникета предлагается выбрать тип формирователя прохода из приведенных ниже таблиц.
Роторные турникеты серии PERCo-RTD-16
PERCo-RTD-16.1 | PERCo | Полноростовый роторный турникет с электромеханическим приводом. Для эксплуатации внутри помещений и на открытом воздухе. | 601574 | 481259.2 | 481259.2
PERCo-RTD-16.1S | PERCo | Полноростовый роторный турникет с электромеханическим приводом. Для эксплуатации внутри помещений и на открытом воздухе. | 624056 | 499244.8 | 499244.8
PERCo-RTD-16.2 | PERCo | Полноростовый роторный турникет с механическим приводом. Для эксплуатации внутри помещений и на открытом воздухе. | 531604 | 425283.2 | 425283.2
PERCo-RTD-16.2S | PERCo | Полноростовый роторный турникет с механическим приводом. Для эксплуатации внутри помещений и на открытом воздухе. | 553981 | 443184.8 | 443184.8
Крыша/рама монтажная/калитка/ограждения для роторных турникетов серии PERCo-RTD-16
PERCo-RTC-16 | PERCo | Крыша турникета PERCo-RTD-16 | 212431 | 169944.8 | 169944.8
PERCo-RF16 | PERCo | Рама монтажная для турникета роторного полноростового PERCo-RTD-16 | 50114 | 40091.2 | 40091.2
PERCo-WHD-16 | PERCo | Полноростовая калитка без привода с эл./мех. замком и доводчиком | 122290 | 97832 | 97832
PERCo-MB-16 | PERCo | Полноростовое ограждение | 46542 | 37233.6 | 37233.6
PERCo-MB-16D | PERCo | Дополнительная секция полноростового ограждения PERCo-MB-16 | 23428 | 18742.4 | 18742.4
Соединительные накладки и кронштейны
PERCo-MB-16.1 | PERCo | Накладка трехсторонняя (секция - турникет) | 2311 | 1848.8 | 1848.8
PERCo-MB-16.2 | PERCo | Накладка угловая (секция - секция) | 2311 | 1848.8 | 1848.8
PERCo-MB-16.3 | PERCo | Накладка прямая верхняя (секция - секция) | 2311 | 1848.8 | 1848.8
PERCo-MB-16.4 | PERCo | Накладка прямая нижняя (доп. секция - секция) | 2311 | 1848.8 | 1848.8
PERCo-MB-16.5 | PERCo | Накладка Н - образная (секция - турникет) | 2311 | 1848.8 | 1848.8
PERCo-MB-16.6 | PERCo | Накладка Т - образная (секция - стена) | 2311 | 1848.8 | 1848.8
PERCo-MB-16.7 | PERCo | Накладка Т - образная (доп. секция - стена) | 2311 | 1848.8 | 1848.8
PERCo-MB-16.8 | PERCo | Накладка прямая верхняя (доп. секция - секция) | 2311 | 1848.8 | 1848.8
PERCo-MB-16.9 | PERCo | Упор для стоек секции ограждения | 2311 | 1848.8 | 1848.8
PERCo-MB-16.10 | PERCo | Накладка барьерная | 2311 | 1848.8 | 1848.8
Сдвоенные полноростовые исполнительные устройства серии PERCo-RTD-20
1. Цвет роторного турникета серии PERCo-RTD-6: корпус – синий цвет, ротор и планки – светло-бежевый цвет Под заказ возможна окраска полноростовых исполнительных устройств в другие цвета по каталогу RAL. Срок изготовления и стоимость оговариваются дополнительно. 2. Турникеты серии PERCo-RTD-20 выполнены в едином дизайне с турникетами серии PERCo-RTD-16, что позволяет применять полноростовые калитки PERCo-WHD-16, и ограждения PERCo-MB-16. |  | В состав роторного полуростового турникета PERCo-RTD-03S входит стойка со створками и формирователь прохода. Для полной комплектации турникета предлагается выбрать тип формирователя прохода из приведенных ниже таблиц.
Роторные турникеты серии PERCo-RTD-20
PERCo-RTD-20.1 | PERCo | Сдвоенный полноростовый роторный турникет с электромеханическим приводом. Для эксплуатации внутри помещений и на открытом воздухе. | 1001222 | 800977.6 | 800977.6
PERCo-RTD-20.1S | PERCo | Сдвоенный полноростовый роторный турникет с электромеханическим приводом. Для эксплуатации внутри помещений и на открытом воздухе. | 1093149 | 874519.2 | 874519.2
PERCo-RTD-20.2 | PERCo | Сдвоенный полноростовый роторный турникет с механическим приводом. Для эксплуатации внутри помещений и на открытом воздухе. | 902886 | 722308.8 | 722308.8
PERCo-RTD-20.2S | PERCo | Сдвоенный полноростовый роторный турникет с механическим приводом. Для эксплуатации внутри помещений и на открытом воздухе. | 994918 | 795934.4 | 795934.4
Крыша/рама монтажная для роторных турникетов серии PERCo-RTD-20
PERCo-RTC-20 | PERCo | Крыша турникета PERCo-RTD-20 | 272316 | 217852.8 | 217852.8
PERCo-RF20 | PERCo | Рама монтажная для турникета роторного полноростового PERCo-RTD-20 | 85204 | 68163.2 | 68163.2
Калитки электромеханические
Автоматические калитки PERCo-WMD-06 со створкой из закаленного стекла
PERCo-WMD-06 | PERCo | Автоматическая калитка со створкой из закаленного стекла для эксплуатации внутри помещений створки (AGG-650, AGG-900) заказываются отдельно | 229661 | 183728.8 | 183728.8
PERCo-AGG-650 | PERCo | Створка длиной 650 мм для стойки калитки PERCo-WMD-06 | 23113 | 18490.4 | 18490.4
PERCo-AGG-900 | PERCo | Створка длиной 900 мм для стойки калитки PERCo-WMD-06 | 26580 | 21264 | 21264
Автоматические калитки PERCo-WMD-05
PERCo-WMD-05S | PERCo | Автоматическая калитка для эксплуатации внутри помещений створки (AG-650, AG-900, AG-1100) заказываются отдельно | 198984 | 159187.2 | 159187.2
PERCo-AG-650 | PERCo | Створка длиной 650 мм для стойки калитки PERCo-WMD-05S | 14183 | 11346.4 | 11346.4
PERCo-AG-900 | PERCo | Створка длиной 900 мм для стойки калитки PERCo-WMD-05S | 19856 | 15884.8 | 15884.8
PERCo-AG-1100 | PERCo | Створка длиной 1100 мм для стойки калитки PERCo-WMD-05S | 23743 | 18994.4 | 18994.4
Калитки электромеханические без привода PERCo-WHD-05
PERCo-WHD-05R | PERCo | Калитка эл/мех. без привода для эксплуатации внутри помещений Стойка: сталь, покрытие «муар», светло-бежевый цвет с эффектом слюды створки (ASG-650, ASG-900) заказываются отдельно | 91823 | 73458.4 | 73458.4
PERCo-WHD-05G | PERCo | Калитка эл/мех. без привода для эксплуатации внутри помещений Стойка: сталь, покрытие «муар», темно-серый цвет с эффектом слюды створки (ASG-650, ASG-900) заказываются отдельно | 91823 | 73458.4 | 73458.4
PERCo-ASG-650 | Створка длиной 650 мм для стойки калитки PERCo-WHD-05 | Створка длиной 650 мм для стойки калитки PERCo-WHD-05 | 14813 | 11850.4 | 11850.4
PERCo-ASG-900 | Створка длиной 900 мм для стойки калитки PERCo-WHD-05 | Створка длиной 900 мм для стойки калитки PERCo-WHD-05 | 20907 | 16725.6 | 16725.6
Ограждения
Ограждения полуростовые серии PERCo-BH06
PERCo-BH06 2-00 | PERCo | Мини-стойка | 8195 | 6556 | 6556
Стекло | PERCo | Стекло закаленное для секции ограждения длиной 1000 мм | 19436 | 15548.8 | 15548.8
Стекло | PERCo | Стекло закаленное для секции ограждения длиной 1500 мм | 30152 | 24121.6 | 24121.6
Ограждения полуростовые серии PERCo-BH02
PERCo-BH02 0-10 | PERCo | Патрубок прямой для крепления поручней (в комплекте с крепежом) | 946 | 756.8 | 756.8
PERCo-BH02 0-11 | PERCo | Патрубок поворотный для крепления поручней (в комплекте с крепежом и поворотной частью) | 1576 | 1260.8 | 1260.8
PERCo-BH02 0-12 | PERCo | Патрубок прямой для крепления поручней на стену | 1261 | 1008.8 | 1008.8
PERCo-BH02 1-00 | PERCo | Поручень длиной 925 мм | 5043 | 4034.4 | 4034.4
PERCo-BH02 1-01 | PERCo | Поручень длиной 1425 мм | 6934 | 5547.2 | 5547.2
PERCo-BH02 0-04 | PERCo | Крышка декоративная | 630 | 504 | 504
PERCo-BH02 2-00 | PERCo | Односторонняя стойка с 2-мя отверстиями для крепления патрубков | 9666 | 7732.8 | 7732.8
PERCo-BH02 2-01 | PERCo | Двухсторонняя стойка с 4-мя отверстиями для крепления патрубков (угол между парами отверстий 180град.) | 9666 | 7732.8 | 7732.8
PERCo-BH02 2-02 | PERCo | Двухсторонняя стойка с 4-мя отверстиями для крепления патрубков (угол между парами отверстий 90град.) | 9666 | 7732.8 | 7732.8
PERCo-BH02 2-03 | PERCo | Трехсторонняя стойка с 6-ю отверстиями для крепления патрубков (углы между парами отверстий 90 и 180град.) | 9666 | 7732.8 | 7732.8
PERCo-BH02 2-14 | PERCo | Стойка с отверстием под стопорный механизм поворотной секции | 9666 | 7732.8 | 7732.8
PERCo-BH02 2-15 | PERCo | Стойка с отверстием под стопорный механизм поворотной секции и с 2-мя отверстиями для крепления патрубков на стороне, противоположной створке | 9666 | 7732.8 | 7732.8
PERCo-BH02 2-16 | PERCo | Трехсторонняя стойка с отверстием под стопорный механизм поворотной секции и с 6-ю отверстиями для крепления патрубков (углы между парами отверстий 90 и 180град.) | 9666 | 7732.8 | 7732.8
PERCo-BH02 2-22 | PERCo | Односторонняя стойка с отверстиями для крепления кронштейна и для проводки кабеля под биометрический контроллер PERCo-CL15 (не имеет отверстий для крепления патрубков) | 13763 | 11010.4 | 11010.4
PERCo-BH02 2-30 | PERCo | Быстросъемная односторонняя стойка с двумя отверстиями для крепления патрубков и установочным фланцем | 12397 | 9917.6 | 9917.6
PERCo-BH02 2-04/EL | PERCo | Стойка с электромагнитным устройством блокировки | 17965 | 14372 | 14372
PERCo-BH02 2-05/EL | PERCo | Стойка с электромагнитным устройством блокировки и с 2-мя отверстиями для крепления патрубков на стороне, противоположной створке | 17965 | 14372 | 14372
PERCo-BH02 2-06/EL | PERCo | Трехсторонняя стойка с электромагнитным устройством блокировки и с шестью отверстиями для крепления патрубков (углы между парами отверстий 90 и 180град.) | 17965 | 14372 | 14372
PERCo-BH02 1-06/EL | PERCo | Поворотная створка для автоматической поворотной секции с заполнением с пиктограммами, ширина прохода 1000мм | 26790 | 21432 | 21432
PERCo-BH02 1-07/EL | PERCo | Поворотная створка для автоматической поворотной секции с заполнением с пиктограммами, ширина прохода 1200мм | 28681 | 22944.8 | 22944.8
PERCo-BH02 1-16 | PERCo | Поворотная створка (в комплекте со стопорным механизмом) для механической поворотной секции с заполнением с пиктограммами, ширина прохода 1000мм | 22483 | 17986.4 | 17986.4
PERCo-BH02 1-17 | PERCo | Поворотная створка (в комплекте со стопорным механизмом) для механической поворотной секции с заполнением с пиктограммами, ширина прохода 1200мм | 23428 | 18742.4 | 18742.4
PERCo-BH02 1-18 | PERCo | Комплект створок для двойной распашной секции ограждения с магнитным устройством блокировки, ширина прохода 2000мм | 64087 | 51269.6 | 51269.6
PERCo-BH02 1-19 | PERCo | Комплект створок для двойной распашной секции ограждения с магнитным устройством блокировки, ширина прохода 2400мм | 65978 | 52782.4 | 52782.4
Картоприемники
PERCo-IC05 | PERCo | Картоприемник | 110628 | 88502.4 | 88502.4
Считыватели формата Wiegand
PERCo-IR13G (HID/EMM) | PERCo | Считыватель бесконтактный для карт формата EMM/HID, интерфейс связи - RS-485, Wiegand-26,-34,-42,-58 | 9140 | 7312 | 7312 | NEW
PERCo-IR13D (HID/EMM) | PERCo | Считыватель бесконтактный для карт формата EMM/HID, интерфейс связи - RS-485, Wiegand-26,-34,-42,-58 | 9140 | 7312 | 7312 | NEW
PERCo-IR19G (HID/EMM, Mifare) | PERCo | Считыватель бесконтактный в светло-сером корпусе для карт формата EMM/HID, Mifare, интерфейс связи - RS-485, Wiegand-26,-34,-42,-58 | 12187 | 9749.6 | 9749.6 | NEW
PERCo-IR19D (HID/EMM, Mifare) | PERCo | Считыватель бесконтактный в черном корпусе для карт формата EMM/HID, Mifare, интерфейс связи - RS-485, Wiegand-26,-34,-42,-58 | 12187 | 9749.6 | 9749.6 | NEW
PERCo-RP-15.2B (HID, EMM) | PERCo | Бесконтактный считыватель в узком корпусе бежевого цвета (всепогодного исполнения), дальность считывания для карт HID — 6 см, для карт EMM — 8 см | 5673 | 4538.4 | 4538.4
PERCo-RP-15.2D (HID, EMM) | PERCo | Бесконтактный считыватель в узком корпусе темно-серого цвета (всепогодного исполнения), дальность считывания для карт HID — 6 см, для карт EMM — 8 см | 5673 | 4538.4 | 4538.4
PERCo-RMC01 | PERCo | Считыватель банковских карт с чипом, крепеж | 23323 | 18658.4 | 18658.4
PERCo-IR10 | PERCo | Считыватель дальнего действия бесконтактный для карт формата EMM/HID, интерфейс связи RS-485, Wiegand-26,-37,-42, дальность считывания до 100 см | 41394 | 33115.2 | 33115.2
PERCo-BH03 | PERCo | Стойка считывателя PERCo-IR10 | 23428 | 18742.4 | 18742.4
PERCo-IRP01 | PERCo | Стойка-считыватель для карт формата EMM/HID, интерфейс связи RS-485, Wiegand-26,-37,-42 | 50429 | 40343.2 | 40343.2
Стойки и кронштейны для крепления оборудования на турникеты
PERCo-BSP1 | PERCo | Стойка для установки кронштейнов для терминалов распознавания лиц Suprema FaceLite и Suprema Face Station 2 на турникеты | 6514 | 5211.2 | 5211.2
PERCo-BSP2 | PERCo | Стойка для установки кронштейнов для терминалов распознавания лиц ZKTeco и Suprema Face Station F2, а также дополнительного оборудования на турникеты | 13027 | 10421.6 | 10421.6
PERCo-C10P.1 | PERCo | Стойка для установки кронштейнов на тумбовые турникеты серии PERCo-TTD-10A и PERCo-TTD-12A | 13133 | 10506.4 | 10506.4
PERCo-C10P.2 | PERCo | Стойка для установки кронштейнов на тумбовые турникеты серии PERCo-TTD-10A и PERCo-TTD-12A | 13763 | 11010.4 | 11010.4
PERCo-C11P.1 | PERCo | Стойка для установки кронштейнов на моторизованные турникеты-триподы серии PERCo-TTD-11A | 5148 | 4118.4 | 4118.4
PERCo-C11P.2 | PERCo | Стойка для установки кронштейнов на моторизованные турникеты-триподы серии PERCo-TTD-11A | 8720 | 6976 | 6976
PERCo-BH02 0-05 | PERCo | Стойка для установки кронштейнов для терминалов распознавания лиц Suprema FaceLite и Suprema Face Station 2 на ограждения серии PERCo-BH02 | 10926 | 8740.8 | 8740.8
PERCo-BH02 0-06 | PERCo | Стойка для установки кронштейнов для терминалов распознавания лиц ZKTeco и Suprema Face Station F2, а также дополнительного оборудования на ограждения серии PERCo-BH02 | 11452 | 9161.6 | 9161.6
PERCo-BS1 | PERCo | Комплект кронштейнов (2 шт.) для установки контроллера Suprema BioEntry W2 (P2) на турникеты "Скоростной проход" серии PERCo-ST-01 | 6829 | 5463.2 | 5463.2
PERCo-BS2 | PERCo | Комплект кронштейнов (2 шт.) для установки контроллера Suprema BioEntry W2 (P2) на тумбовом турникете серии PERCo-TTD-03.1 | 5358 | 4286.4 | 4286.4
PERCo-BS5 | PERCo | Комплект кронштейнов (2 шт.) для установки контроллера PERCo-CL15 на турникеты "Скоростной проход" серии PERCo-ST-01 | 8510 | 6808 | 6808
PERCo-BS8 | PERCo | Кронштейн для установки терминала распознавания лиц ZKTeco ProFaceX на турникете | 9981 | 7984.8 | 7984.8
PERCo-BS9 | PERCo | Кронштейн для установки терминала распознавания лиц ZKTeco SpeedFace V5L на турникете | 9981 | 7984.8 | 7984.8
PERCo-BS10 | PERCo | Кронштейн для установки терминала распознавания лиц Suprema Face Station 2 на турникете | 9245 | 7396 | 7396
PERCo-BS11 | PERCo | Кронштейн для установки терминала распознавания лиц Suprema FaceLite на турникете | 9245 | 7396 | 7396
PERCo-BS12 | PERCo | Кронштейн для установки алкотестера Алко-барьер на турникете | 8090 | 6472 | 6472
PERCo-BS13 | PERCo | Кронштейн для установки алкотестера Динго на турникете | 8090 | 6472 | 6472
PERCo-BS14 | PERCo | Кронштейн для установки другого оборудования | 7774 | 6219.2 | 6219.2
PERCo-BS16 | PERCo | Кронштейн для установки терминала распознавания лиц Suprema Face Station F2 на турникете | 9981 | 7984.8 | 7984.8
PERCo-MK-BH02 | PERCo | Кронштейн для установки контроллера PERCo-CL15 на стойки ограждений серии PERCo-BH02 | 6093 | 4874.4 | 4874.4
PERCo-C-10F | PERCo | Крышка для установки биометрических считывателей на тумбовые турникеты серии PERCo-TTD-10A и PERCo-TTD-12A | 4623 | 3698.4 | 3698.4
PERCo-FP-01P.1 | PERCo | Передняя панель для установки терминалов распознавания лиц Suprema FaceLite и Suprema Face Station 2 на турникеты "Скоростной проход" серии PERCo-ST-01 | 38452 | 30761.6 | 30761.6
PERCo-FP-01P.2 | PERCo | Передняя панель для установки терминалов распознавания лиц ZKTeco и Suprema Face Station F2, а также дополнительного оборудования на турникеты "Скоростной проход" серии PERCo-ST-01 | 41184 | 32947.2 | 32947.2
PERCo-FP-11P.1 | PERCo | Передняя панель для установки терминалов распознавания лиц Suprema FaceLite и Suprema Face Station 2 на турникеты "Скоростной проход" серии PERCo-ST-11 | 38685 | 30948 | 30948
PERCo-FP-11P.2 | PERCo | Передняя панель для установки терминалов распознавания лиц ZKTeco и Suprema Face Station F2, а также дополнительного оборудования на турникеты "Скоростной проход" серии PERCo-ST-11 | 41467 | 33173.6 | 33173.6

## СКУД
Корпорация СКАЙРОС
СИСТЕМЫ КОНТРОЛЯ И УПРАВЛЕНИЯ ДОСТУПОМ
НАИМЕНОВАНИЕ ОБОРУДОВАНИЯ | ТОРГ. МАРКА | ТЕХНИЧЕСКАЯ ХАРАКТЕРИСТИКА | РОЗНИЦА | МОНТАЖ | ДИЛЕР
СЧИТЫВАТЕЛИ
QUEST
SP-E3 | QUEST | Считыватель EM - Маrine-радиокарт, не менее 8 см, выход W, TM, цвет - серый. Как SP-E1 плюс добавили совместимость с GATE: управление не только плюсом, но и минусом | 2290 | 2010 | 1850
SP-EH2 | QUEST | Аналогично SP-E1. Работает одновременно с двумя стандартами: EmMarine и HID. Черный, серый | 3020 | 2610 | 2360
IRON LOGIC
CP-Z-2 (мод.EP) врезной | IL | Счит. Em-Marine миниат., дальн. 3-6 см, вых. TM (эмуляция DS1990A), Wiegand | 1490 | 1350 | 1200
CP-Z-2 (мод. EP) накладной | IL | Счит. Em-Marine миниат., дальн. 3-6 см, вых. TM (эмуляция DS1990A), Wiegand | 1890 | 1730 | 1530
CP-Z-2 (мод. MF-I) врезной | IL | smart-считыватель Mifare врезной | 2190 | 2060 | 1920
CP-Z-2 (мод. MF-I) накладной | IL | smart-считыватель Mifare накладной | 2690 | 2430 | 2170
Matrix-II EH | IL | считыватель EM Marin & HID PROX II, 125 КГц, от -40°С до +50°С, До 8 см. | 3020 | 2610 | 2360
Matrix-III EH | IL | считыватель EM Marin & HID PROX II, 125 КГц, от -40°С до +50°С, До 14 см.Влаго-пылезащищенный корпус | 3820 | 3150 | 3020
Matrix II MF-I | IL | smart-считыватель Mifare | 3130 | 2760 | 2610
Matrix-III MF-I | IL | считыватель Mifare, 13,56 КГц, от -40°С до +50°С, До 6 см.Влаго-пылезащищенный корпус | 3960 | 3570 | 3330
Matrix IV EHT Metal -Антиклон | IL | считыватель EM, HID Prox II, Temic, ibutton, W26, (функция Антиклон) | 4290 | 3770 | 3260
Matrix IV EHT Keys Metal -Антиклон | IL | считыватель EM, HID Prox II, Temic, клавиатура , ibutton, W26, (Антиклон) | 4600 | 4100 | 3600
Matrix-III RD ALL (темно-серый металлик) | IL | считыватель EM & HID PROX II & Mifare | 6470 | 5950 | 5380
Matrix III NET | IL | считыватель Mifare (read/write) с выходами RS-485, ТМ / Wiegand-26 | 6100 | 5800 | 5180
Matrix-III (мод.ES) | IL | считыватель EM Marin с дальностью 30см | 4970 | 4290 | 3770
Matrix-VIII (мод. N RF) | IL | считыватель радиобрелков (Il-100 & Keeloq) | 7830 | 7460 | 6840
Matrix-V (мод.ES RF) | IL | считыватель карточек EM Marin & радиобрелков (II-100 &Keeloq). Повышенной дальности | 21500 | 18520 | 15660
Z-2 (мод.RD-ALL) черный | IL | считыватель EM & HID PROX II & Mifare, Одновременная работа в двух диапазонах 13,56MHz & 125kHz, Питание и выход USB, дальность:4-8 см, 0°С до +50°С | 6870 | 5510 | 5000
Z-2 USB EHR | IL | Адаптер для работы с Base Z5R, PlaceCard, CopyCard, Guard Comander, Guard Light, Страж, Бастион, Gate Server Terminal | 7210 | 6840 | 6590
Z-397 Guard | IL | конвертер USB- RS485 | 4000 | 3640 | 2980
Z-397 WEB | IL | конвертер с гальванической развязкой Ethernet / RS485 x2 | 6730 | 6290 | 5620
Z-1 (мод.NZ) | IL | Адаптер Z-2 Base | 3240 | 2970 | 2690
Z-2 (мод. E HT Hotel) | IL | адаптер / считыватель / энкодер, USB, EM, Temic, работа с "умными" замками Ironlogic | 18650 | 16660 | 14790
Matrix III карман | IL | накладка-карман для считывателя Matrix III RD ALL и Matrix III NET | 840 | 760 | 690
Z-2 Base | IL | Адаптер Z-2 Base | 2080 | 1900 | 1730
Z-2 (мод.E HT Hotel)/Z-2 RF-1996 | IL | адаптер / считыватель / энкодер, USB, EM, Temic, работа с "умными" замками Ironlogic | 18650 | 16660 | 14790
Matrix III карман | IL | накладка-карман для считывателя Matrix III RD ALL и Matrix III NET | 700 | 630 | 590
ЭЛИКС
*Цены на ProxWay меняются динамично в зависимости от курса. Нуждаются в уточнении каждый день.
PW-101-Plus EH | ЭЛИКС | Cчитыватель Proximity карт АМ/ЧМ, дистанция - 12см, выходной интерфейс - Wiegand, 2 крышки в комплекте черн.и серая, рабочая температура -40° +55°С. | звоните | звоните | звоните
PW-101-Plus MF | ЭЛИКС | Бесконтактный считыватель для систем контроля доступа. Тип используемых идентификаторов – карты и брелоки MIFARE. Интерфейс связи с контроллером - DS1990A, Wiegand-26, -34, -37, -40, -42, -58. Диапазон рабочих температур от –40 до +55 °С. Степень защиты IP–54. Напряжение питания от 8 до 18 В пост. Тока. Габаритные размеры 94х55х15 мм. | звоните | звоните | звоните
PW-101-Plus USB EH | ЭЛИКС | Контрольный считыватель для внесения идентификаторов в СКД. Тип используемых идентификаторов – карты и брелоки АМ\ЧМ. Интерфейс подключения к ПК – USB 2.0. Дальность чтения для карт до 8 см. Удалённость считывателя от компьютера, не более 3м. Размеры (ДхШхВ) 87х60х13 мм. | звоните | звоните | звоните
PW-101-Plus USB MF | ЭЛИКС | Контрольный считыватель для внесения идентификаторов в СКД. Тип используемых идентификаторов – карты и брелоки MIFARE. Интерфейс подключения к ПК – USB 2.0. Дальность чтения для карт до 8 см. Удалённость считывателя от компьютера, не более 3м. Размеры (ДхШхВ) 87х60х13 мм. | звоните | звоните | звоните
PW-mini BLE | ЭЛИКС | Считыватель Proximity универсальный ампл./част. Мод, лальность чтения до 8см, считыватель мобильных идентификаторов BLE., выход Wiegand. | звоните | звоните | звоните
PW-maxi BLE | ЭЛИКС | Считыватель Proximity универсальный ампл./част., MIFARE, дальность чтения до 8см, считыватель мобильных идентификаторов BLE, выход Wiegand. | звоните | звоните | звоните
PW-maxi BLE keypad | ЭЛИКС | Считыватель Proximity универсальный ампл./част., MIFARE, дальность чтения до 8см, считыватель мобильных идентификаторов BLE, кодовая клавиатура, выход Wiegand. | звоните | звоните | звоните
PW DESKTOP | ЭЛИКС | Контрольный считыватель для внесения идентификаторов ампл./част. мод, MIFARE, мобильных идентификаторов BLE, интерфейс подключения к ПК – USB 2.0, дальность чтения 8 см. | звоните | звоните | звоните
HID
ProxPoint Plus | HID | Счит. HID-карт, дальн. 9,5см, вых. Wiegand. Цвет - белый, серый, черный | звоните | звоните | звоните
MiniProx | HID | Счит. HID-карт, дальн. 14 см, вых. Wiegand | звоните | звоните | звоните
ProxPro II | HID | Счит. HID-карт, дальн. 22 см, вых. Wiegand | звоните | звоните | звоните
ProxPro Keypad | HID | Счит. HID-карт, дальн. 20 см, клавиат.,вых. W, RS233 | звоните | звоните | звоните
ThinLine II | HID | Счит. HID-карт, дальн. 14 см, вых. Wiegand | звоните | звоните | звоните
MaxiPro | HID | Счит. HID-карт, дальн. 61 см, вых. Wiegand | звоните | звоните | звоните
R10 SE Black | HID | Iclass SE R10 Считыватель бесконтактных Smart-карт с расстоянием считывания до 7.6 см (только чтение), цвет-черный. | звоните | звоните | звоните
R15 SE Black | HID | Iclass SE R15 Cчитыватель бесконтактных Smart-карт с расстоянием считывания до 8.9 см (только чтение), цвет-черный. | звоните | звоните | звоните
R40 SE Black | HID | Iclass SE R40 Считыватель бесконтактных Smart-карт с расстоянием считывания до 11.4 см (только чтение), цвет-черный, серый | звоните | звоните | звоните
R90 SE Black | HID | iCLASS SE бесконтактный считыватель смарт карт, 13,56 МГц, только чтение, дистанция -45см, выходной интерфейс - Wiegand, цвет-черный. | звоните | звоните | звоните
R U90 SE Black | HID | CLASS SE R U90 Считыватель бесконтактных Smart-карт с расстоянием считывания до 5м (только чтение) | звоните | звоните | звоните
R95A Black | HID | iCLASS SE Decor R95A Считыватель бесконтактных Smart-карт, расстояние считывания до 7,0 см (только чтение), цвет-черный, серый, белый | звоните | звоните | звоните
RK40 SE Black | HID | Iclass SE RK40 Считыватель бесконтактных Smart-карт с клавиатурой, расстояние считывания до 10.1 см (только чтение), цвет-черный, серый | звоните | звоните | звоните
RW100 | HID | iCLASS бесконтактный считыватель смарт карт, 13,56 МГц, чтение/запись данных, дистанция считывания до 8 см, выходной интерфейс - Wiegand/RS-232. | звоните | звоните | звоните
RW150 | HID | Считыватель бесконтактных Smart-карт с расстоянием считывания до 8.9 см (чтение/запись) | звоните | звоните | звоните
RW300 | HID | iCLASS бесконтактный считыватель смарт карт, 13,56 МГц, чтение/запись данных, дистанция - 7,5 см, выходной интерфейс - Wiegand/RS-232. | звоните | звоните | звоните
RW400 | HID | iCLASS бесконтактный считыватель смарт карт, 13,56 МГц, чтение/запись данных, дистанция - 11,5 см, выходной интерфейс - Wiegand/RS-232. | звоните | звоните | звоните
RWK400 | HID | iCLASS бесконтактный считыватель смарт карт, совмещенный с клавиатурой, 13,56 МГц, чтение/запись данных, дистанция - 11,5 см, выходной интерфейс - Wiegand/RS-232. | звоните | звоните | звоните
RWKL550 | HID | iCLASS бесконтактный считыватель смарт карт, совмещенный с клавиатурой и LCD дисплеем, чтение/запись данных, дистанция - 20 см, выходной интерфейс - Wiegand/RS-232/RS-485/USB. | звоните | звоните | звоните
RP10 SE Black | HID | multIclass SE RP10 Считыватель бесконтактных Smart-карт и Proximity-карт с расстоянием считывания до 7.6 см (только чтение), цвет-черный. | звоните | звоните | звоните
RP15 SE Black | HID | multIclass SE RP15 Считыватель бесконтактных Proximity и Smart-карт с расстоянием считывания до 10 см (только чтение), цвет-черный. | звоните | звоните | звоните
RP30 SE Black | HID | multIclass SE RP30 Считыватель бесконтактных Smart-карт и Proximity-картс расстоянием считывания до 7.6 см (только чтение), цвет-черный. | звоните | звоните | звоните
RP40 SE Black | HID | multIclass SE RP40 Считыватель бесконтактных Smart-карт и Proximity-картс расстоянием считывания до 11.4 см (только чтение) | звоните | звоните | звоните
RPK40 SE Black | HID | multIclass SE RPK40 Считыватель бесконтактных Smart-карт и Proximity-карт с клавиатурой, расстояние считывания до 10.1 см (только чтение), цвет-черный. | звоните | звоните | звоните
R10 SE Black Mobile | HID | iCLASS SE R10 Mobile Считыватель бесконтактных Smart-карт с расстоянием считывания до 7.6 см (только чтение), работа с мобильными устройствами, цвет-черный. | звоните | звоните | звоните
R15 SE Black Mobile | HID | iCLASS SE R15 Mobile Cчитыватель бесконтактных Smart-карт с расстоянием считывания до 8.9 см (только чтение),работа с мобильными устройствами, цвет-черный. | звоните | звоните | звоните
R40 SE Black Mobile | HID | iCLASS SE R40 Mobile Считыватель бесконтактных Smart-карт с расстоянием считывания до 11.4 см (только чтение), работа с мобильными устройствами, цвет-черный. | звоните | звоните | звоните
RK40 SE Black Mobile | HID | iCLASS SE RK40 Mobile Считыватель бесконтактных Smart-карт с клавиатурой, расстояние считывания до 10.1 см (только чтение), работа с мобильными устройствами, цвет-черный. | звоните | звоните | звоните
RP10 SE Black Mobile | HID | multiCLASS SE RP10 Mobile Считыватель бесконтактных Smart-карт и Proximity-карт с расстоянием считывания до 7.6 см (только чтение), работа с мобильными устройствами, цвет-черный. | звоните | звоните | звоните
RP15 SE Black Mobile | HID | multiCLASS SE RP15 Mobile Считыватель бесконтактных Proximity и Smart-карт с расстоянием считывания до 10 см (только чтение), работа с мобильными устройствами, цвет-черный. | звоните | звоните | звоните
RP40 SE Black Mobile | HID | multiCLASS SE RP40 Mobile Считыватель бесконтактных Smart-карт и Proximity-карт с расстоянием считывания до 11.4 см (только чтение), работа с мобильными устройствами, | звоните | звоните | звоните
RPK40 SE Black Mobile | HID | multiCLASS SE RPK40 Mobile Считыватель бесконтактных Smart-карт и Proximity-карт с клавиатурой, расстояние считывания до 10.1 см (только чтение), работа с мобильными устройствами, цвет-черный. | звоните | звоните | звоните
ТЕЛЕИНФОРМСВЯЗЬ
*Цены на ТИС зависят от количества закупаемого товара. В прайсе указаны цены на минимальный заказ (от 1 шт.). Цена может быть еще более выгодной. Уточните информацию у Вашего менеджера.
Сч. ТМ-врезной | ТИС* | Врезной вандалозащищенный считыватель к контроллеру TOUCH MEMORY. Материал - латунь. Рекомендуемые эксплуатационные режимы: интервал температур от -30°С до +50°С, относительная влажность воздуха до 100 %. Уличное исполнение. | 237.18 | 221.37 | 205.56
Сч. ТМ-накл. (алюм) | ТИС* | Накладной вандалозащищенный считыватель из латуни. С индикацией, крашенный (порошковая покраска). Рекомендуемые эксплуатационные режимы: интервал температур от -30°С до +50°С, относительная влажность воздуха до 100 %. Уличное исполнение | 465.51 | 434.48 | 403.44
Сч. ТМ-накл. полирован. (хром) | ТИС* | Накладной считыватель с индикацией, полированный (покрытие - хром или никель).Рекомендуемые эксплуатационные режимы: интервал температур от -30°С до +50°С, относительная влажность воздуха до 100 %. Уличное исполнение | 596.49 | 556.72 | 516.96
Сч. ТМ-накл. Пластиковый | ТИС* | Накладной пластиковый считыватель с индикацией. Офисный вариант. | 332.76 | 310.58 | 288.39
Сч. ТМ-н-2с | ТИС* | Накладной считыватель, крашенный, с 2-х цветным светодиодом. Изготовлен из латуни. | 683.22 | 637.67 | 592.12
INDALA
FP-603AS | INDALA | Счит. радиокарт, дальн. 12,7 см, вых. Wiegand | звоните | звоните | звоните
FP-603AW | INDALA | Счит. радиокарт, дальн. 12,7 см, вых. Wiegand | звоните | звоните | звоните
КОНТРОЛЛЕРЫ
IRON LOGIC
Z-5R в монтажной коробке | IL | Автономный контроллер, до 1364 польз., TM и RFID | 1350 | 1090 | 920
Z-5R без коробки | IL | Автономный контроллер, до 1364 польз., TM и RFID | 1010 | 790 | 650
Z-5R/5000 | IL | Контроллер | 1210 | 950 | 840
Z-396 Timer | IL | Таймер | 690 | 590 | 570
Matrix-II K | IL | Автономный контроллер со встроенным RFID считывателем 125KHz | 3230 | 2840 | 2550
Matrix-IV HOTEL / IV 125Khz | IL | контроллер энергосбережения сети 220V | 2750 | 2240 | 1890
MATRIX III (мод. 220) | IL | контроллер для управления сетью 220V | 4100 | 3730 | 3360
Z-5R Net | IL | сетевой контроллер, RS-485 | 3590 | 3270 | 2990
Z-5R Net 8000 | IL | сетевой контроллер, RS-485 | 4450 | 4060 | 3710
Matrix-II (мод.EK NET ) серый | IL | сетевой контроллер, RS-485, совмещенный со считывателем EM Marin | 3590 | 3270 | 2990
Z-5R WEB | IL | контроллер сетевой СКУД, Ethernet, WiFi | 11230 | 10320 | 9420
GUARD Net | IL | контроллер сетевой СКУД, RS-485 | 7100 | 6600 | 6000
HID
EntryProx | HID | Автономный однодверный контроллер cо встроенным Proximity–считывателем карт и клавиатурой 3x4 для программирования. | звоните | звоните | звоните
ЭЛИКС
PW-301 | ЭЛИКС | Контроллер-считыватель Proximity АМ/ЧМ карт и кодовая панель, 254 кода или карт, дистанция считывания 10 см, подключение дополнительного считывателя, 2 релейных выхода, пластик. | звоните | звоните | звоните
PW-302 | ЭЛИКС | Сетевой контроллер-считыватель Proximity АМ/ЧМ карт и кодовая панель, 1000 кодов или карт, порт RS-485, дистанция считывания 10 см, подключение дополнительного считывателя, 2 релейных выхода, пластик. | звоните | звоните | звоните
ТЕЛЕИНФОРМСВЯЗЬ
*Цены на ТИС зависят от количества закупаемого товара. В прайсе указаны цены на минимальный заказ (от 1 шт.). Цена может быть еще более выгодной. Уточните информацию у Вашего менеджера.
КТМ-255 | ТИС* | Контроллер TOUCH MEMORY, память на 255 ключей DALLAS, в металическом корпусе | 1085.01 | 1012.68 | 940.34
КТМ-1023 | ТИС* | Контроллер TOUCH MEMORY, память на 1023 ключей DALLAS, в металическом корпусе | 1141.65 | 1065.54 | 989.43
УСТРОЙСТВА СБОРА БЕСКОНТАКТНЫХ КАРТ
ЭЛИКС
PW-500-EH B | ЭЛИКС | Устройство автоматич. сбора Proximity карт (EM,HID), 500 карт, цвет "чёрный муар" (RAL9005), всепогодное исполнение | звоните | звоните | звоните
PW-500-M B | ЭЛИКС | Устройство автоматического сбора Proximity карт (Motorola), 500 карт, цвет "чёрный муар" (RAL9005), всепогодное исполнение | звоните | звоните | звоните
PW-500 iClass B | ЭЛИКС | Устройство автоматического сбора Proximity карт (iClass), 500 карт, цвет "чёрный муар" (RAL9005), всепогодное исполнение | звоните | звоните | звоните
PW-500-RC B | ЭЛИКС | Устройство автоматического сбора Proximity карт, 500 карт, считыв.клиента, цвет "чёрный муар" (RAL9005), всепогодное исполнение | звоните | звоните | звоните
PW-500-EH S | ЭЛИКС | Устройство автоматического сбора Proximity карт (EM,HID), 500 карт, цвет "серебристый" (RAL9006), всепогодное исполнение | звоните | звоните | звоните
PW-500-M S | ЭЛИКС | Устройство автоматического сбора Proximity карт (Motorola), 500 карт, цвет "серебристый" (RAL9006), всепогодное исполнение | звоните | звоните | звоните
PW-500 iClass S | ЭЛИКС | Устройство автоматического сбора Proximity карт (iClass), 500 карт, цвет "серебристый" (RAL9006), всепогодное исполнение | звоните | звоните | звоните
PW-500-MF S | ЭЛИКС | Устройство автоматического сбора Proximity карт (Mifare), 500 карт, цвет "серебристый" (RAL9006), всепогодное исполнение | звоните | звоните | звоните
PW-500-MF B | ЭЛИКС | Устройство автоматического сбора Proximity карт (Mifare), 500 карт, цвет"чёрный муар" (RAL9005), всепогодное исполнение | звоните | звоните | звоните
PW-500-RC S | ЭЛИКС | Устройство автоматического сбора Proximity карт, 500 карт, считыватель клиента, цвет "серебристый" (RAL9006), всепогодное исполнение | звоните | звоните | звоните
PW-500 Stainless | ЭЛИКС | Устройство автоматического сбора Proximity карт, емкость - 500 карт, индикатор прохода, счетчик количества собранных карт, датчики заполнения контейнера на 75% и 100%. Совместима с любыми СКД, формат карт определяется заказчиком: HID, Em-Marin. Нержавеющая сталь. | звоните | звоните | звоните
PW-500-M Stainless | ЭЛИКС | Утройство автоматического сбора Proximity карт (Indala), 500 карт, нержавеющая сталь | звоните | звоните | звоните
PW-500-EH Stainless | ЭЛИКС | Утройство автоматического сбора Proximity карт (EM,HID), 500 карт, нержавеющая сталь | звоните | звоните | звоните
PW-500 iClass Stainless | ЭЛИКС | Утройство автоматического сбора Proximity карт (iClass), 500 карт, нержавеющая сталь | звоните | звоните | звоните
PW-500-MF SS | ЭЛИКС | Устройство автоматич. сбора Proximity карт (Mifare), 500 карт, нерж. Сталь | звоните | звоните | звоните
PW-500-RC Stainless | ЭЛИКС | Утройство автоматического сбора Proximity карт, 500 карт, считыватель клиента, нержавеющая сталь | звоните | звоните | звоните
КАРТЫ, БРЕЛКИ, БРАСЛЕТЫ ПРОКСИМИТИ
IRON LOGIC
EM-Marin
Карта Em-Marine IL-05Enum (PW-02) PW-02 | IL | Радиокарта EM-Marin, толстая, с прорезью, толщина 1,6мм. | 0.7 | 0.38 | 0.3
Карта EM толстая, IL-05Enum, цветные (синий, зеленый, серый) | IL | Карта EM толстая, IL-05Enum, цветные (синий, зеленый, серый) | 0.8 | 0.45 | 0.35
Карта EM толстая IL-05ELR | IL | Карта EM толстая (с повышенной дальностью считывания) | 1 | 0.62 | 0.5
Карта EmMarine IL-06Enum (PW-06) | IL | Радиокарта EM-Marin, тонкая, толщина 0,72мм; для печати изображений | 0.8 | 0.43 | 0.3
Двухчиповая карта IL-06E&M Карта ISO с EM Marine и Mifare 1K | IL | Двухчиповая карта ISO с EM Marine и Mifare 1K | 1.5 | 0.85 | 0.7
метка (самоклеющаяся) IL-07EE (d=30мм * 0,76) с ID номером | IL | метка (самоклеющаяся) с ID номером | 1 | 0.62 | 0.52
Брелок EM Marine IL-07EBW с кольцом | IL | Брелок EM Marine с кольцом , выбор цветов | 0.9 | 0.5 | 0.35
Брелок EM Marine IL-08EBTr с кольцом , выбор цветов | IL | Брелок EM Marine с кольцом , выбор цветов | 1 | 0.6 | 0.45
Брелок EM Marine IL-75E силиконовый, с кольцом/резинка | IL | Брелок EM Marine , силиконовый, с кольцом/резинка | 1.1 | 0.7 | 0.5
Брелок EM Marine IL-07EK в кожаном корпусе, с кольцом | IL | Брелок EM Marine в кожаном корпусе, с кольцом | 1.3 | 1 | 0.94
Брелок EM Marine IL-70 / 71E в кожаном корпусе | IL | Брелок EM Marine в кожаном корпусе | 3 | 2.5 | 2.2
Брелок EM Marine IL-74E ПВХ с эпоксидным слоем, резинка для крепления | IL | Брелок EM Marine ПВХ с эпоксидным слоем, резинка для крепления | 1.3 | 1 | 0.94
Браслет EM, IL25 E, одноразовый, мягкий ПВХ | IL | Браслет EM, IL25 E, одноразовый, мягкий ПВХ | 1.4 | 1.1 | 0.9
Браслет EM Marine IL-07-20E | IL | Браслет EM Marine IL-08E, с нейлоновым ремешком и липкой защелкой, цвета - в ассортименте | 3 | 2.7 | 2.5
Mifare
Карта Mifare IL-05M 1K Clamshell с прорезью, с печатью ID номера | IL | Карта Mifare с прорезью, с печатью ID номера | 0.9 | 0.45 | 0.35
Карта Mifare IL-06M 1K ISO (под печать на принтере) | IL | Карта Mifare (под печать на принтере) | 1 | 0.6 | 0.45
Карта Mifare IL- 06MUL Ultralight ISO, с печатью ID номера | IL | Карта Mifare Ultralight ISO, с печатью ID номера | 1.1 | 0.7 | 0.6
Двухчиповая карта IL-06E&M Карта ISO с EM Marine и Mifare 1K | IL | Двухчиповая карта ISO с EM Marine и Mifare 1K | 1.3 | 0.85 | 0.7
Двухчиповая карта IL-06T(H)&M Карта ISO с Temic и Mifare 1K | IL | Двухчиповая карта Temic и Mifare 1K | 2 | 1.7 | 1.45
Карта Mifare IL- 06M 4K ISO (под печать на принтере) | IL | Карта Mifare (под печать на принтере) | 2.1 | 1.6 | 1.4
Метка (самоклеющаяся) MF 1K, IL-07ME (d=30мм * 0,76) с ID номером | IL | Метка (самоклеющаяся) MF 1K, IL-07ME (d=30мм * 0,76) с ID номером | 1.1 | 0.75 | 0.6
Метка (самоклеющаяся) NXP, Ntag203, IL-07NXP (d=30мм * 0,76) | IL | Метка (самоклеющаяся) NXP, Ntag203, IL-07NXP (d=30мм * 0,76) | 1.6 | 1.3 | 1
Брелок Mifare IL-07М 1K , c кольцом | IL | Брелок Mifare c кольцом | 1 | 0.5 | 0.4
Брелок Mifare IL-07М4, 4K , c кольцом, | IL | Брелок Mifare IL-07М4, 4K , c кольцом, | 2 | 1.6 | 1.3
Брелок Mifare IL-08MBTr 1K, с кольцом, выбор цветов | IL | Брелок Mifare с кольцом, выбор цветов | 1.1 | 0.65 | 0.5
Брелок Mifare IL-75М силиконовый, с кольцом/резинка , выбор цветов | IL | Брелок Mifare силиконовый, с кольцом/резинка , выбор цветов | 1.2 | 0.75 | 0.6
Брелок Mifare IL-07MK 1K, в кожаном корпусе, с кольцом | IL | Брелок Mifare в кожаном корпусе, с кольцом | 1.5 | 1.3 | 1.15
Брелок Mifare IL-70 / 71M 1K, в кожаном корпусе, с кольцом | IL | Брелок Mifare в кожаном корпусе, с кольцом | 3.1 | 2.7 | 2.5
Брелок Mifare IL-74M 1K, ПВХ с эпоксидным слоем, резинка для крепления | IL | Брелок Mifare ПВХ с эпоксидным слоем, резинка для крепления | 1.5 | 1.3 | 1.15
Браслет Mifare IL-25M 1K Mifare, одноразовый из ПВХ | IL | Браслет Mifare одноразовый из ПВХ | 1.6 | 1.2 | 1
Браслет Mifare IL-09 / 13 /10 / 16 / 17 / 20 / 21 , 1K Mifare, | IL | Браслет Mifare | 3.2 | 2.7 | 2.5
Temic
Карта Temic IL-05Т Clamshell | IL | Карта Temic Clamshell | 1.1 | 0.7 | 0.6
Карта Temic IL-06Т ISO | IL | Карта Temic I, ISO | 1.2 | 0.8 | 0.65
Двухчиповая карта IL-06T(H)&M Карта ISO с Temic и Mifare 1K | IL | Двухчиповая карта Temic и Mifare 1K | 2 | 1.7 | 1.5
Брелок Temic IL-07/08Т, c кольцом | IL | Брелок Temic IL-07/08Т, c кольцом | 1 | 0.6 | 0.45
Брелок Mifare IL-75T силиконовый, с кольцом/резинка , выбор цветов | IL | Брелок Mifare IL-75T силиконовый, с кольцом/резинка , выбор цветов | 1.3 | 0.8 | 0.6
Брелок Temic IL-07TK в кожаном корпусе, с кольцом | IL | Брелок Temic в кожаном корпусе, с кольцом | 1.7 | 1.5 | 1.2
Брелок Temic IL-70 / 71E в кожаном корпусе | IL | Брелок Temic в кожаном корпусе | 3.1 | 2.7 | 2.4
Брелок Temic IL-74T ПВХ с эпоксидным слоем | IL | Брелок Temic ПВХ с эпоксидным слоем | 1.5 | 1.2 | 1
Метка Temic IL-07TE (самоклеющаяся) | IL | Метка (самоклеющаяся) Temic | 1.1 | 0.8 | 0.6
Браслет Temic IL-07 - 20Т | IL | Браслет Temic | 3.2 | 2.7 | 2.5
Радиобрелок IL-100 стандарт Keeloq (HCS-300) | IL | Радиобрелок , стандарт Keeloq (HCS-300) | 10 | 8 | 7
Ключи
Ключ DS 1990 (TM) | IL | Ключ Dallas Touch Memory (ibutton) | 0.7 | 0.4 | 0.35
Ключ RW1990 перезаписываемый ключ-заготовка стандарта DS1990. | IL | Ключ RW1990 перезаписываемый ключ-заготовка стандарта DS1990. | 0.8 | 0.45 | 0.37
HID
ProxCard II | HID | Радиокарта HID стандартная. Толщина 1,8мм | звоните | звоните | звоните
ISOProx II | HID | Радиокарта HID для печати изображений. Толщина 0,8мм. | звоните | звоните | звоните
ProxKey II | HID | Радиобрелок HID | звоните | звоните | звоните
ProxPass | HID | Радиоидентификатор для автомобиля | звоните | звоните | звоните
DuoProx II | HID | Proximity карта с магнитной полосой, возможность для нанесения изображений на принтере | звоните | звоните | звоните
MicroProx Tag | HID | Бесконтактная метка HID Proximity с клейкой подложкой | звоните | звоните | звоните
iC-2000 | HID | Смарт-карта iCLASS 13,56 МГц, память 2 Кб, 2 сектора | звоните | звоните | звоните
iC-2001 | HID | Смарт-карта iCLASS 13,56 МГц, память 16 Кб, 2 сектора | звоните | звоните | звоните
iC-2002 | HID | Смарт-карта iCLASS 13,56 МГц, память 16 Кб, 16 секторов | звоните | звоните | звоните
iC-2003 | HID | Смарт-карта iCLASS 13,56 МГц, память 32 КБИТ 16К/2+16К/1 | звоните | звоните | звоните
iC-2004 | HID | Смарт-карта iCLASS 13,56 МГц, память32 КБИТ 16К/16+16К/1 | звоните | звоните | звоните
iC-2020 | HID | Смарт-карта iCLASS 13,56 МГц и proximity 125 кГц, память 2Кб, 2 сектора. | звоните | звоните | звоните
iC-2021 | HID | Смарт-карта iCLASS 13,56 МГц и proximity 125 кГц, память 16Кб, 2 сектора. | звоните | звоните | звоните
iC-2022 | HID | Смарт-карта iCLASS 13,56 МГц и proximity 125 кГц, память 16Кб, 16 секторов. | звоните | звоните | звоните
iC-2023 | HID | Смарт-карта iCLASS 13,56 МГц и proximity 125 кГц, память 32 КБИТ 16К/2+16К/1 | звоните | звоните | звоните
iC-2024 | HID | Смарт-карта iCLASS 13,56 МГц и proximity 125 кГц, память 32 КБИТ 16К/16+16К/1 | звоните | звоните | звоните
iC-2050 | HID | Смарт-брелок iCLASS 13,56 МГц, память 2 Кб, 2 сектора. | звоните | звоните | звоните
iC-2051 | HID | Смарт-брелок iCLASS 13,56 МГц, память 16 Кб, 2 сектора. | звоните | звоните | звоните
iC-2052 | HID | Смарт-брелок iCLASS 13,56 МГц, память 16 Кб, 16 секторов. | звоните | звоните | звоните
iC-2053 | HID | Смарт-брелок iCLASS 13,56 МГц,32 КБИТ 16К/2+16К/1 | звоните | звоните | звоните
iC-2054 | HID | Смарт-брелок iCLASS 13,56 МГц,32 КБИТ 16К/16+16К/1 | звоните | звоните | звоните
iC-2060 | HID | Смарт-метка iCLASS 13,56 МГц, память 2 Кб, 2 сектора. | звоните | звоните | звоните
iC-2061 | HID | Смарт-метка iCLASS 13,56 МГц, память 16 Кб, 2 сектора. | звоните | звоните | звоните
iC-2062 | HID | Смарт-метка iCLASS 13,56 МГц, память 16 Кб, 16 секторов. | звоните | звоните | звоните
iC-2063 | HID | Смарт-метка iCLASS 13,56 МГц, 32 КБИТ 16К/2+16К/1 | звоните | звоните | звоните
iC-2064 | HID | Смарт-метка iCLASS 13,56 МГц, память 32 КБИТ 16К/16+16К/1 | звоните | звоните | звоните
iC-2520 | HID | Смарт-карта iCLASS 2k bit с 2 секторами + MIFARE 1K память с 16 секторами | звоните | звоните | звоните
iC-2523 | HID | Смарт-карта iCLASS 32k bit (16k/2+16k/1) с 2 секторами + MIFARE 4K память с 40 секторами | звоните | звоните | звоните
iC-2524 | HID | Смарт-карта iCLASS 32k bit (16k/16+16k/1) с 2 секторами + MIFARE 4K память с 40 секторами | звоните | звоните | звоните
iC-2080 | HID | Смарт-карта iCLASS Clamshell (стандартная) 13,56 МГц, память 2 Кб, 2 сектора | звоните | звоните | звоните
iC-3000 | HID | Смарт-карта iCLASS SE 13,56 МГц, память 2 Кб, 2 сектора | звоните | звоните | звоните
iC-3001 | HID | Смарт-карта iCLASS SE 13,56 МГц, память 16 Кб, 2 сектора | звоните | звоните | звоните
iC-3002 | HID | Смарт-карта iCLASS SE 13,56 МГц, память 16 Кб, 16 секторов | звоните | звоните | звоните
iC-3003 | HID | Смарт-карта iCLASS SE 13,56 МГц, память 32 Кб, 16 /2 +16/1сект. | звоните | звоните | звоните
iC-3004 | HID | Смарт-карта iCLASS SE 13,56 МГц, память 32Кб, 16/16 +16/1сект. | звоните | звоните | звоните
iC-3100 | HID | Смарт-карта iClass SE13,56 МГц /prox. 125кГц, 2Кб, 2 сектора | звоните | звоните | звоните
iC-3101 | HID | Смарт-карта iCLASS SE13,56 МГц /prox. 125кГц, 16Кб, 2 сектора | звоните | звоните | звоните
iC-3102 | HID | Смарт-карта iCLASS SE13,56 МГц /prox. 125 кГц, 16Кб, 16 секторов | звоните | звоните | звоните
iC-3103 | HID | Смарт-карта iCLASS SE13,56 МГц /prox. 125 кГц,32Кб, 16/2+16/1 секторов | звоните | звоните | звоните
iC-3104 | HID | Смарт-карта iCLASS SE 13,56 МГц /prox. 125 кГц, 32Кб, 16/16+16/1 секторов | звоните | звоните | звоните
iC-3250 | HID | Смарт-брелок iCLASS SE 13,56 МГц, 2 Кб, 2 сектора | звоните | звоните | звоните
iC-3251 | HID | Смарт-брелок iCLASS SE 13,56 МГц, 16 Кб, 2 сектора | звоните | звоните | звоните
iC-3252 | HID | Смарт-брелок iCLASS SE 13,56 МГц, 16 Кб, 16 секторов | звоните | звоните | звоните
iC-3300 | HID | Смарт-метка iCLASS SE 13,56 МГц, 2 Кб, 2 сектора | звоните | звоните | звоните
iC-3301 | HID | Смарт-метка iCLASS SE 13,56 МГц, 16 Кб, 2 сектора | звоните | звоните | звоните
iC-3302 | HID | Смарт-метка iCLASS SE 13,56 МГц, 16 Кб, 16 секторов | звоните | звоните | звоните
iC-3350 | HID | Смарт-карта iCLASS SE Clamshell 13,56 МГц, память 2 Кб, 2 сектора | звоните | звоните | звоните
iC-3400 | HID | Смарт-карта iCLASS SE 13,56 МГц, память 2 Кб, 2 сектора | звоните | звоните | звоните
iC-3406 | HID | Смарт-карта iCLASS SE 13,56 МГц, память 16 Кб, 2 сектора | звоните | звоните | звоните
iC-6013 | HID | Смарт-карта UHF + iCLASS 13,56 МГц, память 32 Кб (16k/16 + 16k/1) | звоните | звоните | звоните
iC-6014 | HID | Смарт-карта UHF + iCLASS 13,56 МГц, память 32 Кб (16k/2 + 16k/1) | звоните | звоните | звоните
1430 Mifare Card | HID | Бесконтактная карта с чипом MIFARE. Стандартная, 1К 16 секторов | звоните | звоните | звоните
1431 Mifare Card | HID | Бесконтактная карта с чипом MIFARE. Стандартная, 1К 16 секторов, Prox | звоните | звоните | звоните
1434 MIFARE Keyfob | HID | Брелок MIFARE. 1К с 16 секторами | звоните | звоните | звоните
1435 MIFARE Tag | HID | Метка MIFARE. 1К с 16 секторами | звоните | звоните | звоните
1440 Mifare Card | HID | Бесконтактная карта с чипом MIFARE. Стандартная, 4К, 40 секторов | звоните | звоните | звоните
1441 Mifare Card | HID | Бесконтактная карта с чипом MIFARE. Стандартная, 4К 40 секторов, Prox | звоните | звоните | звоните
1444 MIFARE Keyfob | HID | Брелок MIFARE. 4К с 40 секторами | звоните | звоните | звоните
1445 MIFARE Tag | HID | Метка MIFARE. 4К с 40 секторами | звоните | звоните | звоните
1450 Desfire Card | HID | Бесконтактная карта с чипом DESFIRE. 8К динамической памяти | звоните | звоните | звоните
1451 Desfire Card | HID | Бесконтактная карта с чипом DESFIRE и Prox. 8К динамической памяти | звоните | звоните | звоните
БЮДЖЕТНАЯ СЕРИЯ
Карта с прорезью EM-Marine TK4100 |  | Карта с прорезью EM-Marine TK4100 | 20 | 12.5 | 12
Тонкая карта под прямую печать EM-Marine TK4100 |  | Тонкая карта под прямую печать EM-Marine TK4100 | 17 | 10.6 | 10.2
Тонкая карта с покрытием под прямую печать EM-Marine TK4100 |  | Тонкая карта с покрытием под прямую печать EM-Marine TK4100 | 22 | 13.8 | 13.2
Бесконтактный брелок EM-Marine TK4100 (кожа) |  | Бесконтактный брелок EM-Marine TK4100 (кожа) | 80 | 62.5 | 60
Бесконтактный брелок EM-Marine TK4100 |  | Бесконтактный брелок EM-Marine TK4100 | 20 | 12.5 | 12
Карта с прорезью Mifare 1K |  | Карта с прорезью Mifare 1K | 26 | 16.3 | 15.6
Тонкая карта под прямую печать Mifare 1K |  | Тонкая карта под прямую печать Mifare 1K | 22 | 13.8 | 13.2
Бесконтактный брелок Mifare 1K |  | Бесконтактный брелок Mifare 1K | 28 | 17.5 | 16.8
Бесконтактный брелок Mifare 1K (кожа) |  | Бесконтактный брелок Mifare 1K (кожа) | 114 | 71.3 | 68.4
Перезаписываемая тонкая карта под прямую печать T5557 |  | Перезаписываемая тонкая карта под прямую печать T5557 | 54 | 33.8 | 32.4
Перезаписываемая толстая карта с прорезью T5557 |  | Перезаписываемая толстая карта с прорезью T5557 | 64 | 40 | 38.4
Перезаписываемый брелок T5557 |  | Перезаписываемый брелок T5557 | 36 | 22.5 | 21.6
Электронный ключ DS1990A-F5 |  | Электронный ключ DS1990A-F5 | 32 | 20 | 19.2
Электронный ключ RW1990 |  | Электронный ключ RW1990 | 36.6 | 22.9 | 22
Паутч наклейка (кармашек) с липким слоем |  | Паутч наклейка (кармашек) с липким слоем | 14 | 8.8 | 8.4
КНОПКИ ВЫХОДА
VIZIT
Кнопка "EXIT 300М" | VIZIT | Кнопка управления выходом и аварийным разблокированием электромагнитного замка. Ресурс - не менее 300 000 циклов срабатываний. Корпус выполнен из ударопрочного поликарбоната, стойкого к атмосферным воздействиям. Встроенная подсветка. | 800 | 730 | 660
Кнопка "EXIT 500" | VIZIT | Кнопка управления выходом и аварийным разблокированием электромагнитного замка. Ресурс - не менее 500 000 циклов срабатываний. Встроенная подсветка. | 840 | 760 | 690
Кнопка "EXIT 1000" | VIZIT | Сенсорная кнопка управления выходом и аварийным разблокированием электромагнитного замка. Повышенный ресурс работы. Корпус выполнен из ударопрочного поликарбоната, стойкого к атмосферным воздействиям. Световая индикация состояния замка. | 940 | 860 | 780
ЭЛТИС
Кнопка В-21 | Элтис | Кнопка "Выход", индикация, накладная
Кнопка В-23 | Элтис | Кнопка "Выход", индикация, подсветка, накладная
ТЕЛЕИНФОРМСВЯЗЬ
*Цены на ТИС зависят от количества закупаемого товара. В прайсе указаны цены на минимальный заказ (от 1 шт.). Цена может быть еще более выгодной. Уточните информацию у Вашего менеджера.
Кнопка врезная | ТИС* | Кнопка вызова врезная вандалозащищенная; материал - алюминий. Порошковая покраска ( 4 варианта). Предназначена для использования в системах контроля доступа и сигнализации. | 389.4 | 363.44 | 337.48
Кнопка накладная | ТИС* | Кнопка вызова накладная вандалозащищенная; материал - дюраль. Порошковая покраска. Предназначена для использования в системах контроля доступа и сигнализации. | 492.06 | 459.26 | 426.45
Кнопка вызова накл.с индикацией | ТИС* | Кнопка вызова накладная вандалозащищенная с индикацией; материал - дюраль. Порошковая покраска. Предназначена для использования в системах контроля доступа и сигнализации. | 502.68 | 469.17 | 435.66
Кнопка вызова накл. пластиковая с индикацией | ТИС* | Накладная кнопка из пластика. Офисный вариант. Возможно изготовление кнопок с использованием различных цветов красителей. | 279.66 | 261.016 | 242.372
Кнопка малая с индикацией | ТИС* | Кнопка малая вызывная накладная слаботочная с индикацией ; материал - дюраль. Порошковая покраска. Предназначена для использования в системах контроля доступа и сигнализации. | 437.19 | 408.04 | 78.9
ALARMICO
AL-EXB1 | Alarmico | Накладная, платиковая
КЛАВИАТУРЫ ДОСТУПА
ТЕЛЕИНФОРМСВЯЗЬ
*Цены на ТИС зависят от количества закупаемого товара. В прайсе указаны цены на минимальный заказ (от 1 шт.). Цена может быть еще более выгодной. Уточните информацию у Вашего менеджера.
КБД-10-Н | ТИС* | Кодовая панель на 12 кнопок. Накладная 70 х 115 х25. Секретность кода 1 млн. комбинаций. 10 кодов по 6 знаков. Изготавливается из алюминия, с порошковым покрытием. Уличное исполнение | 3327.6 | 3105.76 | 2883.92
КБД-10-Н круглая | ТИС* | Кодовая панель на 12 кнопок. Накладная круглой формы. Диаметр 103 мм. Секретность кода 1 млн. комбинаций. 10 кодов по 6 знаков | 3205.47 | 2991.772 | 2778.074
КБД-10-В | ТИС* | Кодовая панель, врезная, возможность установки в стену. Секретность кода 1 млн. комбинаций. 10 кодов по 6 знаков. Изготавливается из алюминия, с порошковым покрытием. Уличное исполнение | 2405.43 | 2245.07 | 2084.71
СИСТЕМЫ ДОСТУПА К БАНКОМАТУ (ШЕРИФ-БАНК )
KZ-04 | Промикс | KZ-04 контроллер для банкомата | 6881 | 5941.2 | 5693.65
KZ-1121-M | Промикс | KZ-1121-M устройство чтения магн. карт, антиванд. корпус | 6264 | 5404.8 | 5179.6
MNEMO-KZ | Промикс | MNEMO-KZ светодиодная мнемосхема | 1039 | 900 | 862.5
KZ-1121-M | Промикс | KZ-04 контроллер для банкомата | звоните | звоните | звоните
KZ-U | Промикс | KZ-1121-M устройство чтения магн. карт, антиванд. корпус | звоните | звоните | звоните
KZ-V02 | Промикс | MNEMO-KZ светодиодная мнемосхема | звоните | звоните | звоните
KZ-W26 | Промикс | KZ-04 контроллер для банкомата | звоните | звоните | звоните
MNEMO-KZ | Промикс | KZ-1121-M устройство чтения магн. карт, антиванд. корпус | звоните | звоните | звоните

## VIZIT
ДОМОФОНЫ VIZIT
аудиодомофоны и аксессуары
видеодомофоны и аксессуары
замки
доводчики
НАИМЕНОВАНИЕ ОБОРУДОВАНИЯ | ТОРГ. МАРКА | ТЕХНИЧЕСКАЯ ХАРАКТЕРИСТИКА | РОЗНИЦА | МОНТАЖ | ДИЛЕР
АУДИОДОМОФОНЫ
БЛОКИ ДОМОФОНОВ МАЛОАБОНЕНТСКИХ
БВД-306-2(4,6) | VIZIT | Блок вызова на 2 (4,6) абонента. Накладной монтаж. Возможность увеличения количества абонентов до 24 при подключении до 3х кнопочных панелей BS-306-6. Подсветка кнопок вызова и именных табличек. Корпус блока выполнен из ударопрочного поликарбоната, стойкого к атмосферным воздействиям. | 4940 | 4490 | 4080
БВД-403А | VIZIT | Блок вызова на 1 абонента. Накладной монтаж. Подставка для поворота блока на 20°, подсветка кнопки вызова. Рекомендуемый монтажный комплект МК-405. | 2880 | 2620 | 2380
БВД-411А | VIZIT | Блок вызова на 1 абонента. Врезной монтаж. Подсветка кнопки вызова. Рекомендуемые монтажные комплекты: МК-411, MKF-411. | 2780 | 2530 | 2300
БВД-405А-1(2,4) | VIZIT | Блок вызова на 1 (2,4) абонента. Накладной монтаж. Подсветка кнопок вызова и шильда. Подставка для поворота блока на 20°. | 3180 | 2890 | 2630
BS-306-6 | VIZIT | Кнопочная панель предназначена для совместной работы с блоком вызова БВД-306(CP, FCP)-2(4,6) и обеспечивает прямой вызова абонентов. Накладной монтаж. Подсветка кнопок вызова и именных табличек. Корпус блока выполнен из ударопрочного поликарбоната, стойкого к атмосферным воздействиям. | 2990 | 2720 | 2470
БЛОКИ ВЫЗОВА ДОМОФОНОВ МНОГОАБОНЕНТСКИХ (СЕРИЯ SM)
БВД-SM101T | VIZIT | Блок вызова до 100 абонентов. Накладной монтаж. Функции кодового замка, контроллера ключей TOUCH MEMORY (100 индивидуальных кодов, 600 ключей VIZIT-ТМ). Светодиодный дисплей. Подсветка клавиатуры. Рекомендуемый монтажный комплект МК-341. | 5400 | 4910 | 4460
БВД-SM110F | VIZIT | Блок вызова до 100 абонентов. Накладной монтаж. Функции: кодового замка, контроллера ключей RF (100 индивидуальных кодов, 600 ключей VIZIT-RF3). Светодиодный дисплей. Подсветка клавиатуры. Корпус блока выполнен из ударопрочного поликарбоната, стойкого к атмосферным воздействиям. | 5940 | 5400 | 4910
БЛОКИ ВЫЗОВА ДОМОФОНОВ МНОГОАБОНЕНТСКИХ (СЕРИЯ 300)
БВД-310R | VIZIT | Блок вызова для совместной работы с БУД-302М(S20,-S80), -430М(S), -485(P,M). Накладной монтаж. Встроенный считыватель ключей VIZIT-RF2. Световая индикация режимов работы. Подсветка клавиатуры и информационной таблички. Корпус блока выполнен из ударопрочного поликарбоната, стойкого к атмосферным воздействиям. | 3340 | 3040 | 2760
БВД-310F | VIZIT | Блок вызова для совместной работы с БУД-302М(S20,-S80), -430М(S), -485(P,M). Накладной монтаж. Встроенный считыватель ключей VIZIT-RF3. Световая индикация режимов работы. Подсветка клавиатуры и информационной таблички. Корпус блока выполнен из ударопрочного поликарбоната, стойкого к атмосферным воздействиям. | 3950 | 3590 | 3260
БВД-315T | VIZIT | Блок вызова для совместной работы с БУД-302М(S20,-S80), -430М(S), -485(P,M). Накладной монтаж. Встроенный считыватель ключей TOUCH MEMORY. Подсветка клавиатуры. Рекомендуемый монтажный комплект МК-311. | 4180 | 3800 | 3450
БВД-315R | VIZIT | Блок вызова для совместной работы с БУД-302М(S20,-S80), -430М(S), -485(P,M). Накладной монтаж. Встроенный считыватель ключей VIZIT-RF2. Подсветка клавиатуры. Рекомендуемый монтажный комплект МК-311. | 4050 | 3690 | 3350
БВД-315F | VIZIT | Блок вызова для совместной работы с БУД-302М(S20,-S80), -430М(S), -485(P,M). Накладной монтаж. Встроенный считыватель ключей VIZIT-RF3. Подсветка клавиатуры. Рекомендуемый монтажный комплект МК-311. | 4370 | 3970 | 3610
БВД-316R | VIZIT | Блок вызова для совместной работы с БУД-302М(S20,-S80), -430М(S), -485(P,M). Накладной монтаж. Встроенный считыватель ключей VIZIT-RF2. Светодиодный дисплей. Подсветка клавиатуры. Корпус блока вызова выполнен из ударопрочного поликарбоната, стойкого к атмосферным воздействиям. | 4090 | 3720 | 3380
БВД-316F | VIZIT | Блок вызова для совместной работы с БУД-302М(S20,-S80), -430М(S), -485(P,M). Накладной монтаж. Встроенный считыватель ключей VIZIT-RF3. Светодиодный дисплей. Подсветка клавиатуры. Корпус блока вызова выполнен из ударопрочного поликарбоната, стойкого к атмосферным воздействиям. | 4840 | 4400 | 4000
БВД-323F | VIZIT | Блок вызова для совместной работы с БУД-302М(S20,-S80), -430М(S), -485(P,M). Врезной монтаж. Встроенный считыватель ключей VIZIT-RF3. Светодиодный дисплей. Подсветка клавиатуры. | 7010 | 6370 | 5790
БВД-343R | VIZIT | Блок вызова для совместной работы с БУД-302М(S20,-S80), -430М(S), -485(P,M). Накладной монтаж. Встроенный считыватель ключей VIZIT-RF2. Светодиодный дисплей. Подсветка клавиатуры и логотипа. Рекомендуемый монтажный комплект МК-311. | 4930 | 4480 | 4070
БВД-343F | VIZIT | Блок вызова для совместной работы с БУД-302М(S20,-S80), -430М(S), -485(P,M). Встроенный считыватель ключей VIZIT-RF3. Светодиодный дисплей. Подсветка клавиатуры и логотипа. Рекомендуемый монтажный комплект МК-311. | 5300 | 4820 | 4380
БВД-343RT | VIZIT | Блок вызова для совместной работы с БУД-302S-20(80), -430М(S), -485(P,M). Накладной монтаж. Встроенный считыватель ключей VIZIT-RF2 и TOUCH MEMORY. Светодиодный дисплей. Подсветка клавиатуры. Рекомендуемый монтажный комплект МК-311. | 5240 | 4760 | 4330
БВД-342NP | VIZIT | Блок индикации для домофона, используется в комплекте с блоком вызова БВД-343, установленного на входе в огороженную придомовую территорию. Имеет встроенную подсветку. Рекомендуется использовать совместно с монтажным комплектом МК-311,-315. | 3410 | 3100 | 2820
БЛОКИ УПРАВЛЕНИЯ ДОМОФОНОВ МНОГОАБОНЕНТСКИХ
БУД-302S-20 | VIZIT | Блок управления и питания домофона серии 300. Количество абонентов - до 20. Функции кодового замка, контроллера ключей TOUCH MEMORY и RF (20 индивидуальных кодов, по 6 ключей на квартиру). Встроенный коммутатор. Напряжение питания 187-242VAC. Рекомендуется устанавливать в монтажные боксы VIZIT. | 4560 | 4150 | 3770
БУД-302S-80 | VIZIT | Блок управления и питания домофона серии 300. Количество абонентов - до 80. Функции кодового замка, контроллера ключей TOUCH MEMORY и RF (80 индивидуальных кодов, по 6 ключей на квартиру). Встроенный коммутатор. Напряжение питания 187-242VAC. Рекомендуется устанавливать в монтажные боксы VIZIT. | 4940 | 4490 | 4080
БУД-430S | VIZIT | Блок управления и питания домофона серии 300 и 400. Напряжение питания 187-242VAC. Емкость до 400 абонентов. Функции: контроллера ключей ТМ и RF (до 2400 шт.). Рекомендуется устанавливать в монтажные боксы VIZIT. | 4500 | 4090 | 3720
БУД-430M | VIZIT | Блок управления и питания домофона серии 300 и 400. Напряжение питания 190-240VAC.. Емкость до 400 абонентов. Функции: контроллера ключей ТМ и RF (до 2400 шт.).Рекомендуется устанавливать в монтажные боксы VIZIT. | 4500 | 4090 | 3720
БУД-485М | VIZIT | Блок управления и питания домофона серии 300 и 400. Возможность удаленного управления по локальной сети RS-485. Возможность подключения Ethernet модуля VEМ-701 для удалённого администрирования установок, базы ключей и индивидуальных кодов блокоа управления через сеть Интернет. Функция аудио связи и отправки сообщений абонентам (с помощью мобильного приложения) при совместной работе с Ethernet модулем VEМ-701. Напряжение питания (190-240VAC). Емкость до 400 абонентов. Функции: контроллера ключей ТМ и RF (до 2400 шт.), питание и управление открытием замка. Голосовые сообщения. | 6100 | 5540 | 5040
БУД-485Р | VIZIT | Блок управления и питания домофона серии 300 и 400, установленного на входе в огороженную придомовую территорию. Возможность удаленного управления по локальной сети RS-485. Возможность подключения до 16 блоков коммутации БК-401,-402. Емкость до 2400 абонентов. Функции: контроллера ключей и RF (до 28 800 шт.).Напряжение питания (190-240VAC). Рекомендуется устанавливать в монтажные боксы VIZIT. | 6300 | 5730 | 5210
БЛОКИ КОММУТАЦИИ И ВИДЕОРАЗВЕТВИТЕЛИ
БК-4М | VIZIT | Этажный коммутатор, емкость до 4 абонентов. | 980 | 890 | 810
БК-10 | VIZIT | Координатный коммутатор, емкость до 10 абонентов. | 1000 | 910 | 830
БК-30М | VIZIT | Координатный коммутатор, емкость до 30 абонентов. | 1130 | 1020 | 930
БК-100М | VIZIT | Координатный коммутатор, емкость до 100 абонентов. | 1220 | 1110 | 1010
БК-400 | VIZIT | Координатный коммутатор, емкость до 400 абонентов. Совместная работа с БК-100М до 4 шт. | 1330 | 1210 | 1100
БК-2А | VIZIT | Блок коммутации для подключения устройства квартирного переговорного (УКП) к двум (БВД). | 770 | 700 | 640
УСТРОЙСТВА КВАРТИРНЫЕ ПЕРЕГОВОРНЫЕ
УКП-7 | VIZIT | Устройство квартирное переговорное с регулировкой громкости вызова. Цвет белый. | 740 | 670 | 610
УКП-7М | VIZIT | Устройство квартирное переговорное с регулировкой громкости вызова. Цвет: трубки - серебристый металлик, подставки - серый металлик. | 870 | 790 | 720
УКП-12 | VIZIT | Устройство квартирное переговорное со световой индикацией и регулировкой громкости вызова. Цвет белый. | 1020 | 920 | 840
УКП-12-1 | VIZIT | Устройство квартирное переговорное с возможностью подключения дополнительного УКП. Световая индикация, регулировка громкости вызова. Цвет белый. | 1450 | 1320 | 1200
УКП-12М | VIZIT | Устройство квартирное переговорное со световой индикацией и регулировкой громкости вызова. Цвет: трубки - серебристый металлик, подставки - серый металлик. | 1090 | 990 | 900
БЛОКИ ПИТАНИЯ
БПД18/12-1-1 | VIZIT | Блок питания нестабилизированный. Входное напряжение 190-240VAC. Выходные напряжения: 18V/0,7A (для питания домофонов VIZIT), 12V/0,6A. (для питания замка). Рекомендуется устанавливать в монтажные боксы VIZIT. | 2370 | 2160 | 1960
БПД18/12-3-1 | VIZIT | Блок питания. Входное напряжение 190-240VAC. Выходные нестабилизированные напряжения: 18V/0,7A (для питания домофонов VIZIT), 12V/0,6A (для питания замка). Выходное стабилизированное напряжение 12V/0,1A (для питания телекамеры). Встроенная схема управления замком. Рекомендуется устанавливать в монтажные боксы VIZIT. | 2610 | 2380 | 2160
МОНТАЖНЫЕ КОМПЛЕКТЫ
MP-100 | VIZIT | Комплект монтажный для блоков вызова БВД-SM101х, (панель - 1 шт., клеммник - 1 шт., заглушка - 4 шт., комплект принадлежностей - 1шт). | 2410 | 2190 | 1990
МК-315 | VIZIT | Комплект монтажный для блоков вызова БВД-312х,БВД-313х, БВД-314, БВД-315х,БВД-343х,БВД-344х, (козырек - 1шт, комплект принадлежностей - 1шт). | 1140 | 1030 | 940
МК-341 | VIZIT | Комплект монтажный для блоков вызова БВД-SM101х, (козырек - 1шт, пластина - 1 шт., комплект принадлежностей - 1шт). | 1300 | 1180 | 1070
МК-405 | VIZIT | Комплект монтажный для блоков вызова БВД-403,-405 (козырек - 1шт, комплект принадлежностей - 1шт). | 1040 | 950 | 860
МК-411 | VIZIT | Комплект монтажный для блоков вызова БВД-411, (козырек - 1шт, комплект принадлежностей - 1шт). Врезной монтаж. | 1380 | 1250 | 1140
MKF-411 | VIZIT | Комплект монтажный для блоков вызова БВД-411, (козырек - 1шт, комплект принадлежностей - 1шт). Накладной монтаж. | 1460 | 1330 | 1210
ВИДЕОДОМОФОНЫ
БЛОКИ ДОМОФОНОВ МАЛОАБОНЕНТСКИХ
БВД-306CP-2(4,6) | VIZIT | Блок вызова на 2 (4,6) абонента. Накладной монтаж. Возможность увеличения количества абонентов до 24 при подключении до 3х кнопочных панелей BS-306-6. Встроенная телекамера (CVBS,700ТВЛ),объектив PINHOLE 90°, функция "День-ночь", ИК подсветка для телекамеры. Подсветка кнопок вызова и именных табличек. Корпус блока выполнен из ударопрочного поликарбоната, стойкого к атмосферным воздействиям. | 8700 | 7910 | 7190
БВД-306FCP-2(4,6) | VIZIT | Блок вызова на 2 (4,6) абонента. Накладной монтаж. Возможность увеличения количества абонентов до 24 при подключении до 3-х кнопочных панелей BS-306-6. Встроенная телекамера (CVBS,700ТВЛ),объектив PINHOLE 90°, функция "День-ночь", ИК подсветка для телекамеры. Встроенный контроллер ключей VIZIT-RF3 до 960 шт. Подсветка кнопок вызова и именных табличек. Корпус блока выполнен из ударопрочного поликарбоната, стойкого к атмосферным воздействиям. | 9460 | 8600 | 7820
БВД-403CPL | VIZIT | Блок вызова на 1 абонента. Накладной монтаж. Встроенная телекамера (CVBS,700ТВЛ), объектив PINHOLE 90°, функция "День-ночь", ИК подсветка для телекамеры. Подставка для поворота блока на 20°. Рекомендуется использовать совместно с монтажным комплектом МК-405. | 6950 | 6310 | 5740
БВД-410CBL | VIZIT | Блок вызова на 1 абонента. Накладной монтаж. Встроенная телекамера (CVBS,700ТВЛ), объектив BOARD 120°, функция "День-ночь", подсветка для телекамеры белого свечения. Подставка для поворота блока на 20°. | 6060 | 5510 | 5010
БВД-411CBL | VIZIT | Блок вызова на 1 абонента. Врезной монтаж. Встроенная телекамера (CVBS,700ТВЛ), объектив BOARD 90°, функция "День-ночь", ИК подсветка для телекамеры. Подсветка кнопки вызова. | 6660 | 6050 | 5500
БВД-405CP-1(2,4) | VIZIT | Блок вызова на 1 (2,4) абонента. Накладной монтаж. Встроенная телекамера (CVBS,700ТВЛ), объектив PINHOLE 90°, функция "День-ночь", ИК подсветка для телекамеры. Подсветка кнопок вызова и шильдов. Подставка для поворота блока на 20°. Рекомендуется использовать совместно с монтажным комплектом МК-405. | 7410 | 6730 | 6120
БВД-424FCB-1 | VIZIT | Блок вызова на 1 абонента. Врезной монтаж. Используется совместно с блоками управления БУД-485х,-430х. Возможность увеличения количества абонентов до 25 при подключении кнопочных панелей BS-424-2(4,8). Встроенная телекамера (CVBS,700ТВЛ), объектив BOARD 120°, функция "День-ночь", подсветка для телекамеры белого свечения. Встроенный считыватель ключей VIZIT-RF3. Рекомендуется использовать совместно с монтажным комплектом МК-424х, МКF-424. | 9030 | 8210 | 7460
BS-424-2 | VIZIT | Кнопочная панель используется в комплекте с блоком вызова БВД-424FCB-1. Количество кнопок для вызова абонентов- 2. Накладной монтаж. Рекомендуется использовать совместно с монтажным комплектом МК-424х, МКF-424х. | 4050 | 3690 | 3350
BS-424-4 | VIZIT | Кнопочная панель используется в комплекте с блоком вызова БВД-424FCB-1 Количество кнопок для вызова абонентов:-4. Накладной монтаж. Рекомендуется использовать совместно с монтажным комплектом МК-424х, МКF-424х. | 4610 | 4190 | 3810
BS-424-8 | VIZIT | Кнопочная панель используется в комплекте с блоком вызова БВД-424FCB-1 Количество кнопок для вызова абонентов-8. Накладной монтаж. Рекомендуется использовать совместно с монтажным комплектом МК-424х, МКF-424х. | 4740 | 4310 | 3920
БЛОКИ ВЫЗОВА ДОМОФОНОВ МНОГОАБОНЕНТСКИХ (СЕРИЯ SM, N, M)
БВД-SM101TCPL | VIZIT | Блок вызова до 100 абонентов. Накладной монтаж. Встроенная телекамера (CVBS,700ТВЛ), объектив PINHOLE 90°, функция "День-ночь", ИК подсветка для телекамеры. Функции кодового замка, контроллера ключей TOUCH MEMORY (100 индивидуальных кодов, 600 ключей VIZIT-ТМ). Светодиодный дисплей. Подсветка клавиатуры. Рекомендуется использовать совместно с монтажным комплектом МК-341,-315. | 9330 | 8480 | 7710
БВД-SM110RCP | VIZIT | Блок вызова до 100 абонентов. Накладной монтаж. Встроенная телекамера (CVBS,700ТВЛ), объектив PINHOLE 90°, функция "День-ночь", ИК подсветка для телекамеры. Функции кодового замка, контроллера ключей (100 индивидуальных кодов, 600 ключей VIZIT-RF2 ). Светодиодный дисплей. Подсветка клавиатуры. Корпус блока выполнен из ударопрочного поликарбоната, стойкого к атмосферным воздействиям. | 9080 | 8250 | 7500
БВД-SM110FCP | VIZIT | Блок вызова до 100 абонентов. Функции кодового замка, контроллера ключей (100 индивидуальных кодов, 600 ключей VIZIT-RF3 ). Встроенная телекамера (CVBS,700ТВЛ), объектив PINHOLE 90°, функция "День-ночь", ИК подсветка для телекамеры. Светодиодный дисплей. Подсветка клавиатуры. Корпус блока выполнен из ударопрочного поликарбоната, стойкого к атмосферным воздействиям. | 9700 | 8820 | 8020
БВД-N101RTCP | VIZIT | Блок вызова до 100 абонентов. Врезной монтаж. Встроенная телекамера (CVBS,700ТВЛ), объектив PINHOLE 90°), функция "День-ночь" , ИК подсветка для телекамеры. Функции: кодового замка, контроллера ключей TOUCH MEMORY и RF (100 индивидуальных кодов, 600 ключей VIZIT-TM и/или VIZIT-RF2). Светодиодный дисплей. Подсветка клавиатуры и инструкции для пользователя. | 11770 | 10700 | 9730
БВД-N201FCP | VIZIT | Блок вызова до 200 абонентов. Встроенная телекамера (CVBS,700ТВЛ), объектив PINHOLE 90°, функция "День-ночь", ИК подсветка для телекамеры. Функции кодового замка, контроллера ключей RF (200 индивидуальных кодов, 2400 ключей VIZIT-RF3). Светодиодный дисплей. Подсветка клавиатуры и инструкции для пользователя. Параллельная работа до двух БВД. | 12310 | 11190 | 10170
БВД-М202RTCP | VIZIT | Блок вызова до 200 абонентов. Врезной монтаж. Встроенная телекамера (CVBS,700ТВЛ),объектив PINHOLE 90°), функция "День-ночь" , ИК подсветка для телекамеры. Функции кодового замка, контроллера ключей TOUCH MEMORY и RF (200 индивидуальных кодов, 1200 ключей VIZIT-TM и/или VIZIT-RF2 ). Параллельная работа до двух БВД. Модуль памяти DS1996L-F5 входит в комплект. | 13020 | 11840 | 10760
БЛОКИ ВЫЗОВА ДОМОФОНОВ МНОГОАБОНЕНТСКИХ (СЕРИЯ 300)
БВД-315ТCP | VIZIT | Блок вызова для совместной работы с БУД-302х, -430х, -485х. Встроенный считыватель ключей VIZIT-ТМ. Подсветка клавиатуры. Встроенная телекамера (CVBS,700ТВЛ), объектив PINHOLE 90°, функция "День-ночь", ИК подсветка для телекамеры. Накладной монтаж. Рекомендуется использовать совместно с монтажным комплектом МК-341,-315. | 8350 | 7590 | 6900
БВД-315RCP | VIZIT | Блок вызова для совместной работы с БУД-302х, -430х, -485х. Встроенный считыватель ключей VIZIT-RF2. Подсветка клавиатуры. Встроенная телекамера (CVBS,700ТВЛ), объектив PINHOLE 90°, функция "День-ночь", ИК подсветка для телекамеры. . Накладной монтаж. Рекомендуется использовать совместно с монтажным комплектом МК-311,-315. | 8110 | 7370 | 6700
БВД-315FCP | VIZIT | Блок вызова для совместной работы с БУД-302х, -430х, -485х. Встроенный считыватель ключей VIZIT-RF3.Световая индикация режимов работы. Подсветка клавиатуры. Встроенная телекамера (CVBS,700ТВЛ), объектив PINHOLE 90°, функция "День-ночь", ИК подсветка для телекамеры. Накладной монтаж. Рекомендуется использовать совместно с монтажным комплектом МК-311,-315. | 8220 | 7470 | 6790
БВД-316RCP | VIZIT | Блок вызова для совместной работы с БУД-302х, -430х, -485х. Встроенный считыватель ключей VIZIT-RF2. Светодиодный дисплей. Подсветка клавиатуры. Встроенная телекамера (CVBS,объектив PINHOLE 90°), функция "День-ночь", ИК подсветка для телекамеры. Корпус блока выполнен из ударопрочного поликарбоната, стойкого к атмосферным воздействиям. | 8160 | 7410 | 6740
БВД-316FCP | VIZIT | Блок вызова для совместной работы с БУД-302х, -430х, -485х. Встроенный считыватель ключей VIZIT-RF3. Светодиодный дисплей. Подсветка клавиатуры. . Встроенная телекамера (CVBS,700ТВЛ), объектив PINHOLE 90°, функция "День-ночь", ИК подсветка для телекамеры. Накладной монтаж. Корпус блока выполнен из ударопрочного поликарбоната, стойкого к атмосферным воздействиям. | 8710 | 7920 | 7200
БВД-323FCP | VIZIT | Блок вызова для совместной работы с БУД-302х, -430х, -485х. Встроенный считыватель ключей VIZIT-RF3. Светодиодный дисплей. Подсветка клавиатуры.. Встроенная телекамера (CVBS,700ТВЛ), объектив PINHOLE 90°, функция "День-ночь", ИК подсветка для телекамеры. Врезной монтаж. | 11310 | 10290 | 9350
БВД-323FCPW | VIZIT | Блок вызова для совместной работы с БУД-302S-20(80)-430х, -485х. Встроенный считыватель ключей VIZIT-RF3. Светодиодный дисплей. Подсветка клавиатуры. Встроенная телекамера (CVBS,700ТВЛ), объектив PINHOLE 90°, функция "День-ночь", подсветка белого свечения для телекамеры обеспечивает цветное изображение при низкой освещённости. Врезной монтаж. | 9660 | 8780 | 7980
БВД-343RCPL | VIZIT | Блок вызова для совместной работы с БУД-302х, -430х, -485х. Встроенный считыватель ключей VIZIT-RF2. Светодиодный дисплей. Подсветка клавиатуры. . Встроенная телекамера (CVBS,объектив PINHOLE 90°), функция "День-ночь", ИК подсветка для телекамеры. Накладной монтаж. Рекомендуется использовать совместно с монтажным комплектом МК-311,-315. | 8760 | 7960 | 7240
БВД-343RTCPL | VIZIT | Блок вызова для совместной работы с БУД-302х, -430х, -485х. Встроенный считыватель ключей VIZIT-ТМ и VIZIT-RF2. Светодиодный дисплей. Подсветка клавиатуры и логотипа .. Встроенная телекамера (CVBS,700ТВЛ), объектив PINHOLE 90°, функция "День-ночь", ИК подсветка для телекамеры. Рекомендуется использовать совместно с монтажным комплектом МК-311,-315. | 9210 | 8370 | 7610
БВД-343FCPL | VIZIT | Блок вызова для совместной работы с БУД-302х, -430х, -485х. Встроенный считыватель ключей VIZIT-RF3. Светодиодный дисплей. Подсветка клавиатуры. Встроенная телекамера (CVBS,700ТВЛ), объектив PINHOLE 90°, функция "День-ночь", ИК подсветка для телекамеры. Накладной монтаж. Рекомендуется использовать совместно с монтажным комплектом МК-311. | 9260 | 8420 | 7650
БВД-343FCPW | VIZIT | Блок вызова для совместной работы с БУД-302х, -430х, -485х. Встроенный считыватель ключей VIZIT-RF3. Светодиодный дисплей. Подсветка клавиатуры. . Встроенная телекамера (CVBS,объектив PINHOLE 90°), функция "День-ночь", подсветка белого свечения для телекамеры обеспечивает цветное изображение при низкой освещённости. Накладной монтаж. Рекомендуется использовать совместно с монтажным комплектом МК-311,-315. | 8360 | 7600 | 6910
БВД-342NP | VIZIT | Блок индикации для домофона, используется в комплекте с блоком вызова БВД-343, установленного на входе в огороженную придомовую территорию. Имеет встроенную подсветку. Рекомендуется использовать совместно с монтажным комплектом МК-311,-315. | 3410 | 3100 | 2820
БЛОКИ ВЫЗОВА ДОМОФОНОВ МНОГОАБОНЕНТСКИХ (СЕРИЯ 400)
БВД-423FCBE | VIZIT | Блок вызова для совместной работы с БУД-420х,-430х, -485х. Встроенный считыватель ключей VIZIT-RF3 . Cсветодиодный дисплей, кнопки вызова ("Консьерж", служба "112"). Встроенная IP-телекамера обеспечивает 3 цифровых потока (Full HD,HD,SD) и композитный сигнал (CVBS), объектив BOARD 90°, функция "День-ночь", ИК подсветка (до 10 метров) для телекамеры. Врезной монтаж. | 20820 | 18930 | 17210
БВД-431DXKCB | VIZIT | Блок вызова для совместной работы с БУД-420х,-430х, -485х.Встроенные считыватели ключей VIZIT-ТМ и VIZIT-RF2, ЖК дисплей, кнопка "Консьерж". Встроенная телекамера (CVBS), объектив BOARD 120°, функция "День-ночь", подсветка для телекамеры белого свечения. Врезной монтаж. Рекомендуется использовать совместно с монтажным комплектом МК-432,MKF-432. | 13080 | 11890 | 10810
БВД-432FCB | VIZIT | Блок вызова для совместной работы с БУД-420х,-430х, -485х. Встроенный считыватель ключей VIZIT-RF3. ЖК дисплей, кнопка "Консьерж". Встроенная телекамера (CVBS), объектив “Board”120°, функция "День-ночь", подсветка для телекамеры белого свечения. Врезной монтаж. Рекомендуется использовать совместно с монтажным комплектом МК-432, MKF-432. | 13170 | 11970 | 10880
БВД-432FCBE | VIZIT | Блок вызова для совместной работы с БУД-420х,-430х, -485х. Встроенный считыватель ключей VIZIT-RF3 . Cсветодиодный дисплей, кнопка "Консьерж". Встроенная IP-телекамера обеспечивает 3 цифровых потока (Full HD,HD,SD) и композитный сигнал (CVBS,700ТВЛ), объектив BOARD 90°, функция "День-ночь", подсветка белого свечения + ИК подсветка (до 10 метров) для телекамеры. Врезной монтаж. Рекомендуется использовать совместно с монтажным комплектом МК-432, MKF-432. | 23040 | 20940 | 19040
БВД-432RCB | VIZIT | Блок вызова для совместной работы с БУД-420х,-430х, -485х. Встроенный считыватель ключей VIZIT-RF2, ЖК дисплей, кнопка "Консьерж". Встроенная телекамера (CVBS,700ТВЛ), объектив BOARD 120°, функция "День-ночь" подсветка для телекамеры белого свечения. Врезной монтаж. Рекомендуется использовать совместно с монтажным комплектом МК-432, MKF-432. | 12660 | 11510 | 10460
БВД-432NP | VIZIT | Блок индикации для домофона используется в комплекте с блоком вызова БВД-431х, -432х,-433х установленного на входе в огороженную придомовую территорию. Имеет встроенную подсветку. Накладной монтаж. Рекомендуется использовать совместно с монтажным комплектом МКF-406. | 3380 | 3070 | 2790
БВД-433FCBE | VIZIT | Блок вызова для совместной работы с БУД-420х,-430х, -485х. Встроенный считыватель ключей VIZIT-RF3 Cсветодиодный дисплей, кнопки вызова ("Консьерж", служба "112"). Встроенная IP-телекамера обеспечивает 3 цифровых потока (Full HD,HD,SD) и композитный сигнал (CVBS), объектив BOARD 120°, функция "День-ночь", подсветка белого свечения + ИК подсветка (до 10 метров) для телекамеры. Врезной монтаж. Рекомендуется использовать совместно с монтажным комплектом МК-432, MKF-432. | 25220 | 22920 | 20840
БЛОКИ ВЫЗОВА И УПРАВЛЕНИЯ ПЕРИМЕТРОВЫХ ДОМОФОНОВ МНОГОАБОНЕНТСКИХ (СЕРИЯ 500)
БВД-532FСВ | VIZIT | Блок вызова периметрового домофона для совместной работы с БУД-585 (серия 500). Встроенный считыватель ключей VIZIT-RF3. OLED дисплей, кнопка "Консьерж". Встроенная телекамера (CVBS,700ТВЛ), объектив BOARD 90°, функция "День-ночь", подсветка для телекамеры белого свечения. Врезной монтаж. Рекомендуется использовать совместно с монтажным комплектом МК-432, MKF-432. | 17300 | 15730 | 14300
БУД-585 | VIZIT | Блок управления и питания периметрового домофона (серии 500). Предназначен для работы совместно с двумя блоками вызова БВД-532FCB и блоками коммутации БК-501 (до 24шт). Возможность удаленного управления по локальной сети RS-485. Емкость до 4800 абонентов. Контроллер ключей RF (до 16 000 шт.).Напряжение питания (190-240VAC).Рекомендуется устанавливать в монтажные боксы VIZIT. | 8830 | 8030 | 7300
БК-501 | VIZIT | Коммутатор подъездной линии связи и видеосигнала системы ограничения доступа в огороженную придомовую территорию (серии 500). Для работы совместно с БУД-585. | 5890 | 5360 | 4870
БК-502 | VIZIT | Блок коммутации периметрового домофона БК-502 используется совместно с блоками управления БУД-585 и Ethernet модулем VEM-701. Возможность подключения к системе "Ваш домофон ВИЗИТ" - переадресация вызова абонента на мобильное УКП. | 7910 | 7190 | 6540
РВС-502 | VIZIT | Разветвитель сигнала линии периметрового домофона серии 500. Обеспечивает усиление видеосигнала и два ответвления линии домофона. | 2430 | 2210 | 2010
БЛОКИ УПРАВЛЕНИЯ ДОМОФОНОВ МНОГОАБОНЕНТСКИХ
БУД-302S-20 | VIZIT | Блок управления и питания домофона серии 300. Количество абонентов - до 20. Функции кодового замка, контроллера ключей TOUCH MEMORY и RF (20 индивидуальных кодов, по 6 ключей на квартиру). Встроенный коммутатор. Напряжение питания 187-242VAC. Рекомендуется устанавливать в монтажные боксы VIZIT. | 4560 | 4150 | 3770
БУД-302S-80 | VIZIT | Блок управления и питания домофона серии 300. Количество абонентов - до 80. Функции кодового замка, контроллера ключей TOUCH MEMORY и RF (80 индивидуальных кодов, по 6 ключей на квартиру). Встроенный коммутатор. Напряжение питания 187-242VAC. Рекомендуется устанавливать в монтажные боксы VIZIT. | 4940 | 4490 | 4080
БУД-430S | VIZIT | Блок управления и питания домофона серии 300 и 400. Напряжение питания 187-242VAC. Емкость до 400 абонентов. Функции: контроллера ключей ТМ и RF (до 2400 шт.). Рекомендуется устанавливать в монтажные боксы VIZIT. | 4500 | 4090 | 3720
БУД-430M | VIZIT | Блок управления и питания домофона серии 300 и 400. Напряжение питания 190-240VAC.. Емкость до 400 абонентов. Функции: контроллера ключей ТМ и RF (до 2400 шт.).Рекомендуется устанавливать в монтажные боксы VIZIT. | 4500 | 4090 | 3720
БУД-485М | VIZIT | Блок управления и питания домофона серии 300 и 400. Возможность удаленного управления по локальной сети RS-485. Возможность подключения Ethernet модуля VEМ-701 для удалённого администрирования установок, базы ключей и индивидуальных кодов блокоа управления через сеть Интернет. Функция аудио связи и отправки сообщений абонентам (с помощью мобильного приложения) при совместной работе с Ethernet модулем VEМ-701. Напряжение питания (190-240VAC). Емкость до 400 абонентов. Функции: контроллера ключей ТМ и RF (до 2400 шт.), питание и управление открытием замка. Голосовые сообщения. | 6100 | 5540 | 5040
БУД-485Р | VIZIT | Блок управления и питания домофона серии 300 и 400, установленного на входе в огороженную придомовую территорию. Возможность удаленного управления по локальной сети RS-485. Возможность подключения до 16 блоков коммутации БК-401,-402. Емкость до 2400 абонентов. Функции: контроллера ключей и RF (до 28 800 шт.).Напряжение питания (190-240VAC). Рекомендуется устанавливать в монтажные боксы VIZIT. | 6300 | 5730 | 5210
БЛОКИ КОММУТАЦИИ И ВИДЕОРАЗВЕТВИТЕЛИ
БК-401 | VIZIT | Блок коммутации домофона обеспечивает переключение линий связи и видеосигнала. Предназначен для совместной работы с БУД-420Р,-485Р, установленных на входе в огороженную придомовую территорию, и видеодомофонами VIZIT (до 16 шт.), установленными на подъездах/ домах внутри огороженной территории. | 2030 | 1850 | 1680
БК-402 | VIZIT | Блок коммутации домофона обеспечивает переключение линий связи и видеосигнала. Предназначен для совместной работы с БУД-420Р, -485Р, установленных на входе в огороженную придомовую территорию, если огороженная территория имеет два или более входа. и видеодомофонами VIZIT (до 16 шт.), установленными на подъездах/ домах внутри огороженной территории. | 3330 | 3030 | 2750
БК-2V | VIZIT | Блок коммутации видеосигнала от двух блоков вызова для видеодомофонов многоабонентских серии (М, 300,400). | 880 | 800 | 730
БК-4AV | VIZIT | Этажный коммутатор (емкость до 4 абонентов). Встроенный разветвитель видео сигнала предназначен для подключения до 4-х мониторов к линии видеосигнала многоабонентского видеодомофона. Подключение к защитному занулению. | 1360 | 1230 | 1120
БК-4MVE | VIZIT | Этажный коммутатор (емкость до 4 абонентов). Встроенный разветвитель видеосигнала предназначен для подключения до 4х мониторов к линии видеосигнала многоабонентского видеодомофона и к групповому блоку питания БПД24/12-1-1. Распределитель питания имеет защиту от перегрузки и короткого замыкания. | 1790 | 1630 | 1480
РВС-2 | VIZIT | Разветвитель видеосигнала предназначен для подключения до 2-х мониторов к линии видеосигнала многоабонентского видеодомофона и к групповому источнику питания БПД24/12-1-1. | 710 | 650 | 590
РВС-4М | VIZIT | Разветвитель видеосигнала предназначен для подключения до 4-х мониторов к линии видеосигнала многоабонентского видеодомофона. Подключение к защитному занулению. | 820 | 750 | 680
РВЕ-4 | VIZIT | Разветвитель видеосигнала предназначен для подключения до 4х мониторов к линии видеосигнала многоабонентского видеодомофона и к групповому блоку питания БПД24/12-1-1. Распределитель питания имеет защиту от перегрузки и короткого замыкания. | 1000 | 910 | 830
МОНИТОРЫ
VIZIT-M327 | VIZIT | Абонентское видеоконтрольное устройство цветного изображения (CVBS, 2,7") предназначено для совместной работы с UKP-7(M), UKP-12(M) UKP-12-1 в составе многоабонентского видеодомофона VIZIT. Напряжение питания 15-28VDC. Рекомендуется использовать в комплекте с монтажной пластиной MP-327(в комплект не входит). | 3050 | 2770 | 2520
VIZIT-M405 | VIZIT | Монитор 2-х канальный цветного изображения (CVBS, 4"). Возможность подключения кнопки "звонок". Напряжение питания 160-240VAC. Цвет корпуса - белый. | 10580 | 9610 | 8740
VIZIT-M405D5 | VIZIT | Монитор 2-х канальный цветного изображения (CVBS, 5"). Возможность подключения кнопки "звонок". Напряжение питания 160-240VAC. Напряжение питания 160-240VAC. Цвет корпуса - белый. | 11400 | 10360 | 9420
VIZIT-M405М | VIZIT | Монитор 2-х канальный цветного изображения (CVBS, 5"). Напряжение питания 160-240VAC. Возможность записи в ручном или автоматическом режиме цветных кадров (до14500 шт.) или видеороликов (до 6 часов). Возможность подключения дополнительных устройств (УКП или монитора). Возможность подключения кнопки "звонок" и дополнительной телекамеры. Цвет корпуса - белый. | 19240 | 17490 | 15900
VIZIT-M428C | VIZIT | Монитор цветного изображения (CVBS, 2,7") для многоабонентского видеодомофона. Возможность подключения кнопки "Звонок". Напряжение питания 15-28VDC. Возможна совместная работа с БКМ-440(М), БКМ-441, БКМ-444. Цвет корпуса - тёмно-серый, цвет трубки- серебристый. | 6560 | 5960 | 5420
VIZIT-M468МS | VIZIT | Монитор цветного изображения (PAL, 7"). Энергонезависимая видеопамять (ч/б 250 кадров). Возможность подключения к монитору двух БВД, кнопки “Звонок” и дополнительного УКП. Возможность подключения к БКМ-443(S) для увеличения функциональных возможностей. Напряжение питания 15-27VDC. Цвет корпуса -серебристый, цвет трубки- тёмно-серый. | 13310 | 12100 | 11000
VIZIT-M468МG | VIZIT | Монитор цветного изображения (PAL, 7"). Энергонезависимая видеопамять (ч/б 250 кадров). Возможность подключения к монитору двух БВД, кнопки “Звонок” и дополнительного УКП. Возможность подключения к БКМ-443(S) для увеличения функциональных возможностей. Напряжение питания 15-27VDC. Цвет корпуса - тёмно-серый, цвет трубки- серебристый. | 13350 | 12130 | 11030
VIZIT-M468MW | VIZIT | Монитор цветного изображения (CVBS, 7"). Энергонезависимая видеопамять (ч/б 250 кадров). Возможность подключения к монитору двух БВД, кнопки “Звонок” и дополнительного УКП. Возможность подключения к БКМ-443(S) для увеличения функциональных возможностей. Напряжение питания 15-27VDC. Цвет корпуса - белый. | 13100 | 11910 | 10830
VIZIT-M471M | VIZIT | Монитор цветного изображения, сенсорный экран (CVBS, 7"). Возможность записи в ручном или автоматическом режиме цветных кадров (до14500 шт.) или видеороликов (до 6 часов). Возможность подключения одного блока вызова (БВД), кнопки "Звонок" , телекамеры и УКП. Возможность подключения к БКМ440М,-443(S) для увеличения функциональных возможностей. Напряжение питания 15-27VDC. Цвет корпуса - тёмно-серый, цвет трубки- серебристый. | 20990 | 19090 | 17350
БЛОКИ КОММУТАЦИИ МОНИТОРОВ
БКМ-440М(MAXI) | VIZIT | Блок коммутации и питания монитора. Возможность подключения 2-х мониторов VIZIT-M428C,-М457М, -М71М и УКП. Подключение 2-х БВД, кнопки "Звонок" и дополнительной телекамеры . Напряжение питания (190-240VAC). Рекомендуется устанавливать в монтажные боксы VIZIT. | 4960 | 4510 | 4100
БКМ-441 | VIZIT | Блок коммутации монитора для совместной работы с VIZIT-М428С, -M457МG. Возможность подключения многоабонентского видеодомофона и малоабонентского блока вызова с телекамерой, кнопки "Звонок". Напряжение питания 15-27VDC. | 2240 | 2040 | 1850
БКМ-443 | VIZIT | Блок коммутации и питания монитора. Возможность подключения 3-х мониторов VIZIT-M428C, -М442M, -М457М, -М468М, -М71М и УКП. Подключение 3-х БВД, кнопки "Звонок" и дополнительной телекамеры или БВД-403СРО. Функция "интерком" при использовании мониторов VIZIT-М442M, -М468М. Напряжение питания 18-24VDC. | 5660 | 5150 | 4680
БКМ-443S | VIZIT | Блок коммутации и питания монитора. Возможность подключения 3-х мониторов VIZIT-M428C, -М442M, -М457М, -М468М, -М71М и УКП. Подключение 3-х БВД, кнопки "Звонок" и дополнительной телекамеры или БВД-403СРО. Функция "интерком" при использовании мониторов VIZIT-М442M, -М468М. Напряжение питания 187-242VAC. Рекомендуется устанавливать в монтажные боксы VIZIT. | 7840 | 7130 | 6480
БКМ-444 | VIZIT | Блок коммутации и питания монитора. Возможность подключения 4-х мониторов VIZIT-М428С, -M457МG и совместной работы с БВД-444СР-1(2,4).Подключение к подъездной линии связи многоабонентского видеодомофона. Подключение дополнительной телекамеры и 4-х кнопок "Звонок". Контроллер ключей VIZIT-RF2, ёмкость 80 шт., Напряжение питания (100-240VAC). | 7770 | 7060 | 6420
БЛОКИ ПИТАНИЯ
БПД18/12-1-1 | VIZIT | Блок питания нестабилизированный. Входное напряжение 190-240VAC. Выходные напряжения: 18V/0,7A (для питания домофонов VIZIT), 12V/0,6A. (для питания замка). Рекомендуется устанавливать в монтажные боксы VIZIT. | 2370 | 2160 | 1960
БПД18/12-3-1 | VIZIT | Блок питания. Входное напряжение 190-240VAC. Выходные нестабилизированные напряжения: 18V/0,7A (для питания домофонов VIZIT), 12V/0,6A (для питания замка). Выходное стабилизированное напряжение 12V/0,1A (для питания телекамеры). Встроенная схема управления замком. Рекомендуется устанавливать в монтажные боксы VIZIT. | 2610 | 2380 | 2160
БПД24/12-1-1 | VIZIT | Блок питания. Входное напряжение 190-240VAC. Выходные стабилизированные напряжения: 24V/0,8А (для группового питания мониторов), 12V/0,3A (для питания наружной телекамеры). Защита от перегрузки, короткого замыкания и перегрева. Рекомендуется устанавливать в монтажные боксы VIZIT. | 3240 | 2950 | 2680
БПД 18W/18V/WP | VIZIT | Блок питания. Напряжение питания 100-240VAC. Выходное стабилизированное напряжение 18V/1А (для питания мониторов ТМ VIZIT с блоком вызова и дополнительной телекамеры). Пластиковый корпус. Габариты: 48 х 50 х 26 (диагональ 55 мм). Класс защиты IP67. | 980 | 890 | 810
БПД 19W/14.4v/EU 18B/1,0А | VIZIT | Блок питания. Напряжение питания 100-240VAC. Выходное стабилизированное напряжение 18V/1А (для питания мониторов ТМ VIZIT с блоком вызова и дополнительной телекамеры). Пластиковый корпус. | 1050 | 960 | 870
ТЕЛЕКАМЕРЫ
БВД-403CPO | VIZIT | Телекамера (CVBS,700ТВЛ),объектив PINHOLE 90°, функция "День-ночь", ИК подсветка для телекамеры. Встроенная кнопка "Звонок". Подставка для поворота блока на 20°.Рекомендуется использовать совместно с монтажным комплектом МК-405. | 6150 | 5590 | 5080
VIZIT-C70 | VIZIT | Телекамера (CVBS,700ТВЛ), объектив PINHOLE 90°, функция "День-ночь", ИК подсветка для телекамеры.. Напряжение питания 12-30VDC. Предназначена для использования в составе видеодомофонов VIZIT в качестве устройства видеонаблюдения. | 5720 | 5200 | 4730
VIZIT-C70CB | VIZIT | Телекамера (CVBS,700ТВЛ), объектив BOARDE 90°, функция "День-ночь", ИК подсветка для телекамеры.. Напряжение питания 12-30VDC. Предназначена для использования в составе видеодомофонов VIZIT в качестве устройства видеонаблюдения. | 5720 | 5200 | 4730 | NEW
VIZIT-C70CBE IP-камера | VIZIT | IP-телекамера обеспечивает 3 цифровых потока (Full HD,HD,SD) и композитный сигнал (CVBS,700ТВЛ), объектив BOARD 90, функция "День-ночь", ИК подсветка . Встроенный микрофон. Напряжение питания 12VDC. | 13170 | 11970 | 10880
МОНТАЖНЫЕ КОМПЛЕКТЫ
MK-T40 | VIZIT | Комплект монтажный для блока вызова БВД-M200. Используется при монтаже на двери толщиной менее 40 мм (крышка - 1 шт., скоба - 2 шт., шпилька - 2 шт., комплект принадлежностей - 1 шт.). | 800 | 730 | 660
MP-100 | VIZIT | Комплект монтажный для блоков вызова БВД-SM101х, (панель - 1 шт., клеммник - 1 шт., заглушка - 4 шт., комплект принадлежностей - 1шт). | 2410 | 2190 | 1990
MP-440 | VIZIT | Монтажная пластина для крепления монитора VIZIT-M440х на стену. | 130 | 120 | 110
МК-315 | VIZIT | Комплект монтажный для блоков вызова БВД-312х,БВД-313х, БВД-314, БВД-315х,БВД-343х,БВД-344х, (козырек - 1шт, комплект принадлежностей - 1шт). | 1140 | 1030 | 940
МК-322 | VIZIT | Комплект монтажный для блоков вызова БВД-N101хх, БВД-N201хх,БВД-N201хх, БВД-М202хх, БВД-423хх, БВД-323. Используеться для врезного монтажа. | 1020 | 930 | 840
МК-341 | VIZIT | Комплект монтажный для блоков вызова БВД-SM101х, (козырек - 1шт, пластина - 1 шт., комплект принадлежностей - 1шт). | 1300 | 1180 | 1070
МК-405 | VIZIT | Комплект монтажный для блоков вызова БВД-403,-405 (козырек - 1шт, комплект принадлежностей - 1шт). | 1040 | 950 | 860
MK-406 | VIZIT | Комплект монтажный для блоков вызова БВД-432NP (козырек - 1шт, пластина - 1шт, комплект принадлежностей - 1шт). | 1380 | 1250 | 1140
MKF-406 | VIZIT | Комплект монтажный для накладного монтажа блоков вызова БВД-432NP (козырек - 1шт, комплект принадлежностей - 1шт). | 1650 | 1500 | 1360
МК-411 | VIZIT | Комплект монтажный для блоков вызова БВД-411, (козырек - 1шт, комплект принадлежностей - 1шт). Врезной монтаж. | 1380 | 1250 | 1140
MKF-411 | VIZIT | Комплект монтажный для блоков вызова БВД-411, (козырек - 1шт, комплект принадлежностей - 1шт). Накладной монтаж. | 1460 | 1330 | 1210
МК-424 | VIZIT | Комплект монтажный для блоков вызова БВД-424х или кнопочных панелей BS-424-2,4,8. (козырек - 1шт, пластина - 1шт, комплект принадлежностей - 1шт). | 1480 | 1340 | 1220
МК-424-1 | VIZIT | Комплект монтажный для блоков вызова БВД-424х и кнопочных панелей BS-424-2,4,8. (козырек - 1шт, пластина - 1шт, комплект принадлежностей - 1шт). | 2030 | 1850 | 1680
МК-424-2 | VIZIT | Комплект монтажный для блоков вызова БВД-424FCB-1 и кнопочных панелей BS-424-2,4,8. (козырек - 1шт, пластина - 1шт, комплект принадлежностей - 1шт). | 1790 | 1630 | 1480
МКF-424 | VIZIT | Комплект монтажный для блоков вызова БВД-424х или кнопочных панелей BS-424-2,4,8.(козырек - 1шт, комплект принадлежностей - 1шт). Накладной монтаж. | 1820 | 1650 | 1500
МК-432 | VIZIT | Комплект монтажный для накладного монтажа блоков вызова БВД-431х,-432х,-433х (козырек - 1шт, комплект принадлежностей - 1шт). | 1670 | 1520 | 1380
МКF-432 | VIZIT | Комплект монтажный для накладного монтажа блоков вызова БВД-431х,-432х,-433х (козырек - 1шт, комплект принадлежностей - 1шт). Накладной монтаж. | 2000 | 1820 | 1650
МР-432-1 | VIZIT | Монтажная пластина предназначена для установки на неё монтажного комплекта MKF-432 с БВД-431х,-432х,-433х и монтажа данного комплекта оборудования на ограждение при входе на придомовую территорию. | 640 | 580 | 530
МР-432-2 | VIZIT | Монтажная пластина предназначена для установки на неё монтажных комплектов MKF-432, MKF-406 с БВД-431х,-432х,-433х, БВД-432NP и монтажа данного комплекта оборудования на ограждение при входе на придомовую территорию. | 790 | 720 | 650
MP-327 | VIZIT | Монтажная пластина для крепления монитора VIZIT-M327С и УКП. | 290 | 260 | 240
ПУЛЬТЫ КОНСЬЕРЖА ДОМОФОНОВ МНОГОАБОНЕНТСКИХ
VIZIT-TК401DN | VIZIT | Терминал пульта консьержа VIZIT-ПК200, VIZIT-ПК800 для совместной работы с VIZIT-TU412M1, VIZIT-TU418. | 6500 | 5910 | 5370
VIZIT-TU412M1 | VIZIT | Блок управления пульта консьержа VIZIT-ПК200. Количество абонентов 199 + консьерж. Напряжение питания 190-240VAC. Рекомендуется устанавливать в монтажные боксы VIZIT. | 4590 | 4170 | 3790
VIZIT-TU418 | VIZIT | Блок управления пульта консьержа VIZIT-ПК800. Возможность подключения до 7 блоков коммутации БК-A418. Напряжение питания 190-240VAC. Рекомендуется устанавливать в монтажные боксы VIZIT. | 4250 | 3860 | 3510
БК-A418 | VIZIT | Блок коммутации пульта консьержа VIZIT-ПК800 для совместной работы с VIZIT-TU418. Количество абонентов 199 + консьерж. | 2800 | 2540 | 2310
VIZIT-АСУД | VIZIT | Блок сопряжения предназначен для подключения линий связи многоабонентских домофонов / видеодомофонов к линиям автоматизированной системы диспетчерской связи АСУД-248. | 2640 | 2400 | 2180
МОНТАЖНЫЕ БОКСЫ
VIZIT-MB1 | VIZIT | Монтажный бокс для установки в нем БПД, БУД, БКМ, VIZIT-TU, БК. Две сетевые розетки. Защитное заземление. Вентиляция. Габаритные размеры 260х345х115. Устанавливается на стену внутри помещения. | 2140 | 1950 | 1770
VIZIT-MB1А | VIZIT | Монтажный бокс для установки в нем БПД, БУД, VIZIT-TU, БК. Автоматический выключатель сети 220V. Защитное заземление. Вентиляция. Габаритные размеры 251х336х93. Устанавливается на стену внутри помещения. | 2750 | 2500 | 2270
VIZIT-MB1Р | VIZIT | Монтажный бокс для установки в нем БПД, БУД, VIZIT-TU, БК. Сетевая розетка. Защитное заземление. Вентиляция. Габаритные размеры 251х321х93. Устанавливается на стену внутри помещения. | 2300 | 2090 | 1900
VIZIT-MB2Р | VIZIT | Монтажный бокс для установки в нем БПД, БУД, БКМ, VIZIT-TU, БК, РВС, БП. Сетевая розетка. Защитное заземление. Вентиляция. Габаритные размеры 251х208х93. Устанавливается на стену внутри помещения. | 2130 | 1940 | 1760
VIZIT-МВ4Р | VIZIT | Монтажный бокс предназначен для установки в нем составных частей домофона-видеодомофона (БУД, БПД, БК, VEM-701, router "MikroTik"). Габаритные размеры 307х505х115 мм. Устанавливается на стену внутри помещения. | 4250 | 3860 | 3510
VIZIT-МВP4A | VIZIT | Монтажный бокс для установки в нем БПД, БУД. Автоматический выключатель сети 220V, розетка щитовая. Защитное заземление. Габаритные размеры 445х425х145. Предназначен для установки вне помещения. Степень защиты IP41. | 6700 | 6090 | 5540
Переходник | VIZIT | Переходник (вилка/2 розетки). Предназначен для использования с VIZIT-MB1Р(MB2P). | 300 | 280 | 250
КОНТРОЛЛЕРЫ ДОСТУПА
VIZIT-КТМ600M | VIZIT | Контроллер ключей TOUCH MEMORY, ёмкость 2680 шт,. напряжение питания 12…24VDC. Считыватель ключей RD-2 в комплекте. | 2110 | 1910 | 1740
VIZIT-КТМ601F | VIZIT | Контроллер ключей VIZIT-RF3, ёмкость 2680 шт,. функция привязки ключей к установленному PIN-коду, напряжение питания 12…24VDC. Считыватель ключей RD-5F в комплекте. | 3790 | 3440 | 3130
VIZIT-КТМ600R | VIZIT | Контроллер ключей VIZIT-RF2 , ёмкость 2680 шт, напряжение питания 12…24VDC. Считыватель ключей RD-4R в комплекте. | 2260 | 2060 | 1870
VIZIT-КТМ602M | VIZIT | Контроллер ключей TOUCH MEMORY, ёмкость 2680 шт., напряжение питания контроллера 190-240VAC. Считыватель ключей RD-2 в комплекте. Рекомендуется устанавливать в монтажные боксы VIZIT. | 3930 | 3580 | 3250
VIZIT-КТМ602R | VIZIT | Контроллер ключей VIZIT-RF2, ёмкость 2680 шт., напряжение питания контроллера 190-240VAC. Считыватель ключей RD-4R в комплекте. Рекомендуется устанавливать в монтажные боксы VIZIT. | 4080 | 3710 | 3370
VIZIT-КТМ605F | VIZIT | Контроллер ключей VIZIT-RF3, ёмкость 2680 шт., функция привязки ключей к установленному PIN-коду, напряжение питания 190-240VAC. Считыватель ключей RD-5F в комплекте. Рекомендуется устанавливать в монтажные боксы VIZIT. | 5480 | 4980 | 4530
VIZIT-КТМ685 | VIZIT | Блок управления контроллера ключей, ёмкость 21000 шт. Возможность подключения 2х считывателей ключей по интерфейсу "Touch Memory или "Wiegand-26". Возможность удаленного управления по локальной сети RS-485. Напряжение питания контроллера 190-240VAC. Рекомендуется устанавливать в монтажные боксы VIZIT. | 6430 | 5840 | 5310
VIZIT-КТМ685P | VIZIT | Блок управления контроллера ключей, ёмкость 42000 шт. Возможность подключения 2х считывателей ключей по интерфейсу "Touch Memory или "Wiegand-26". Возможность удаленного управления по локальной сети RS-485. Напряжение питания контроллера 190-240VAC. Рекомендуется устанавливать в монтажные боксы VIZIT. | 6750 | 6140 | 5580
RD-2 | VIZIT | Считыватель ключей TOUCH MEMORY; накладной вариант крепления; встроенная схема защиты от воздействия высокого напряжения; звуковая индикация режимов работы. | 990 | 900 | 820
RD-4R | VIZIT | Считыватель ключей VIZIT-RF2 (RFID-125 kHz), накладной вариант крепления; звуковая индикация режимов работы, светодиодный индикатор. | 1160 | 1060 | 960
RD-5F | VIZIT | Считыватель ключей VIZIT-RF3.1(RFID-13.56МГц), накладной вариант крепления; звуковая индикация режимов работы, светодиодный индикатор. Функция привязки ключей к установленному PIN-коду. | 2780 | 2530 | 2300
ЭЛЕКТРОННЫЕ КЛЮЧИ-ИДЕНТИФИКАТОРЫ
Ключ VIZIT-ТМ | VIZIT | Ключ TOUCH MEMORY (DS1990A-F5, держатель). Используется совместно с модификациями блоков вызова и контроллеров ключей, имеющих в наименовании литеру "Т". | 302 | 275 | 250
Ключ VIZIT-RF2.1 | VIZIT | Ключ RF (RFID-125 kHz брелок EM-Marin). Используются совместно с модификациями блоков вызова и контроллеров ключей, имеющих в наименовании литеру "R". | 68 | 62 | 56
Ключ VIZIT-RF3.1 | VIZIT | Ключ RF (RFID-13.56 МГц). Встроенная защита от несанкционированного копирования. Используется совместно с модификациями блоков вызова и контроллеров ключей, имеющих в наименовании литеру "F". | 68 | 62 | 56
Ключ VIZIT-RF2.2 black | VIZIT | Ключ RF (RFID-125 kHz брелок EM-Marin). Кожаный брелок с тиснением логотипа, черный. Используется совместно с модификациями блоков вызова и контроллеров ключей, имеющих в наименовании литеру "R". | 160 | 150 | 135
Ключ VIZIT-RF2.2 brown | VIZIT | Ключ RF (RFID-125 kHz брелок EM-Marin). Кожаный брелок с тиснением логотипа, коричневый. Используется совместно с модификациями блоков вызова и контроллеров ключей, имеющих в наименовании литеру "R". | 160 | 150 | 135
Ключ VIZIT-RF2.2 red | VIZIT | Ключ RF (RFID-125 kHz брелок EM-Marin). Кожаный брелок с тиснением логотипа, красный. Используется совместно с модификациями блоков вызова и контроллеров ключей, имеющих в наименовании литеру "R". | 160 | 150 | 135
Ключ VIZIT-RF3.2 black | VIZIT | Ключ RF (RFID-13.56 МГц). Кожаный брелок с тиснением логотипа, черный. Встроенная защита от несанкционированного копирования. Используется совместно с модификациями блоков вызова и контроллеров ключей, имеющих в наименовании литеру "F". | 160 | 150 | 135
Ключ VIZIT-RF3.2 brown | VIZIT | Ключ RF (RFID-13.56 МГц). Кожаный брелок с тиснением логотипа, коричневый. Встроенная защита от несанкционированного копирования. Используется совместно с модификациями блоков вызова и контроллеров ключей, имеющих в наименовании литеру "F". | 160 | 150 | 135
Ключ VIZIT-RF3.2 blue | VIZIT | Ключ RF (RFID-13.56 МГц). Кожаный брелок с тиснением логотипа, синий. Встроенная защита от несанкционированного копирования. Используется совместно с модификациями блоков вызова и контроллеров ключей, имеющих в наименовании литеру "F". | 160 | 150 | 135
Ключ VIZIT-RF3.2 red | VIZIT | Ключ RF (RFID-13.56 МГц). Кожаный брелок с тиснением логотипа, красный. Встроенная защита от несанкционированного копирования. Используется совместно с модификациями блоков вызова и контроллеров ключей, имеющих в наименовании литеру "F". | 160 | 150 | 135
ЗАМКИ ЭЛЕКТРОМАГНИТНЫЕ И ЭЛЕКТРОМЕХАНИЧЕСКИЕ ЗАЩЕЛКИ
ЗАМКИ ЭЛЕКТРОМАГНИТНЫЕ
VIZIT-ML245PL | VIZIT | Замок электромагнитный предназначен для запирания пластиковых дверей изготовленных из профиля классов А и В. Напряжение питания 9-15VDC, усилие удержания 240кг, встроенный модуль перемагничивания, монтажный комплект, кожух замка. | 3470 | 3160 | 2870
VIZIT-ML240-40 | VIZIT | Замок электромагнитный (12VDC, 0,5А, 240кг, встроенный модуль перемагничивания, монтажный комплект, уголок 40х40мм). | 2550 | 2320 | 2110
VIZIT-ML300М-40 | VIZIT | Замок электромагнитный (12VDC, 0,5А, 300кг,встроенный модуль перемагничивания, монтажный комплект, уголок 40х40мм). | 2740 | 2490 | 2260
VIZIT-ML300М-50 | VIZIT | Замок электромагнитный (12VDC, 0,5А, 300кг, встроенный модуль перемагничивания, монтажный комплект, уголок 50х50мм). | 2810 | 2550 | 2320
VIZIT-ML305-40 | VIZIT | Замок электромагнитный (12VDC, 0,5А, 300кг), встроенный модуль перемагничивания. Корпус блока выполнен из ударопрочного поликарбоната, стойкого к атмосферным воздействиям. Монтажный комплект. Уголок 40х40мм. | 2720 | 2480 | 2250
VIZIT-ML305-50 | VIZIT | Замок электромагнитный (12VDC, 0,5А, 300кг), встроенный модуль перемагничивания. Корпус блока выполнен из ударопрочного поликарбоната, стойкого к атмосферным воздействиям.Монтажный комплект. Уголок 50х50мм. | 2800 | 2540 | 2310
VIZIT-ML370-40-50 | VIZIT | Замок электромагнитный (9-15VDC, 0,6А, 370кг, встроенный модуль перемагничивания, монтажный комплект, уголок 40х50мм). | 3100 | 2820 | 2560 | NEW
VIZIT-ML400М-40 | VIZIT | Замок электромагнитный (12VDC, 0,6А, 400кг,встроенный модуль перемагничивания, монтажный комплект, уголок 40х40мм). | 3400 | 3090 | 2810
VIZIT-ML400М-50 | VIZIT | Замок электромагнитный (12VDC, 0,6А, 400кг, встроенный модуль перемагничивания, монтажный комплект, уголок 50х50мм). | 3490 | 3170 | 2880
ЭЛЕКТРОМЕХАНИЧЕСКИЕ ЗАЩЕЛКИ
Электромеханическая защелка 54NF412 | VIZIT | Электромеханическая защелка. 12VDC, 0,25A, 230кг. Симметричная, нормально закрытого типа с регулировкой язычка. Устанавливается на двери весом до 60 кг. | 4560 | 4150 | 3770
P Панель | VIZIT | P Панель (серая) 25(22)x130x3 кр. Короткая лицевая панель для монтажа электромеханической защелки к дверной раме. Материал - сталь окрашенная серой эмалью. | 570 | 520 | 470
G Панель | VIZIT | G Панель (серая) 25х250х3 дл. Длинная лицевая крепежная панель с вырезом под ригель замка для монтажа электромеханической защелки к дверной раме. Материал - сталь окрашенная серой эмалью. | 420 | 390 | 350
КНОПКИ ВЫХОДА
Кнопка "EXIT 300М" | VIZIT | Кнопка управления выходом и аварийным разблокированием электромагнитного замка. Ресурс - не менее 300 000 циклов срабатываний. Корпус выполнен из ударопрочного поликарбоната, стойкого к атмосферным воздействиям. Встроенная подсветка. | 900 | 810 | 740
Кнопка "EXIT 500" | VIZIT | Кнопка управления выходом и аварийным разблокированием электромагнитного замка. Ресурс - не менее 500 000 циклов срабатываний. Встроенная подсветка. | 940 | 860 | 780
Кнопка "EXIT 1000" | VIZIT | Сенсорная кнопка управления выходом и аварийным разблокированием электромагнитного замка. Повышенный ресурс работы. Корпус выполнен из ударопрочного поликарбоната, стойкого к атмосферным воздействиям. Световая индикация состояния замка. | 940 | 860 | 780
ДОВОДЧИКИ ДВЕРНЫЕ
Доводчик VIZIT-DC503S ARCTIC | VIZIT | Доводчик дверной для двери весом 65 кг, рычаг с квадратным отверстием, цвет: серебряный.Температура застывания гидравлической жидкости -60°С (КНР). | 2440 | 2220 | 2020
Доводчик VIZIT-DC505S ARCTIC | VIZIT | Доводчик дверной для двери весом 120 кг, рычаг с квадратным отверстием, цвет: серебряный.Температура застывания гидравлической жидкости -60°С (КНР). | 3180 | 2890 | 2630
Доводчик VIZIT- DC305S ARCTIC COMPACT DOUBLE POWER | VIZIT | Доводчик дверной для двери весом до 120 кг, рычаг с квадратным отверстием, цвет: серебряный.Температура застывания гидравлической жидкости -60°С (КНР). | 2360 | 2150 | 1950 | NEW
Рычаг HOLD OPEN | VIZIT | Рычаг доводчика с фиксацией двери в открытом положении. Квадратное отверстие 11х11 мм. | 1250 | 1130 | 1030 | NEW
Рычаг-503 LONG | VIZIT | Рычаг удлиненный для доводчиков VIZIT-DC503S;VIZIT-DC505S. | 740 | 670 | 610
ПРОГРАМНОЕ ОБЕСПЕЧЕНИЕ, ТЕХНОЛОГИЧЕСКИЕ ПРИСПОСОБЛЕНИЯ
ТЕХНОЛОГИЧЕСКИЕ ПРИСПОСОБЛЕНИЯ
VEM-701 | VIZIT | Ethernet модуль предназначен для использования в составе домофонов или видеодомофонов VIZIT совместно с блоками управления БУД-485(-485Р,-485М), КТМ685(685Р,608Р) для удалённого администрирования установок, базы ключей блоков управления через сеть Интернет. Функция аудио связи и отправки сообщений абонентам (с помощью мобильного приложения). | 5060 | 4600 | 4180
VIZIT-DM08M | VIZIT | Программатор микросхем памяти для домофонов VIZIT. | 2660 | 2420 | 2200
VIZIT-DM15 | VIZIT | Программатор микросхем памяти для домофонов VIZIT. | 3500 | 3180 | 2890
БС CU-14 | VIZIT | Блок сопряжения CU-14. | 1220 | 1110 | 1010
VIZIT-RFM4 | VIZIT | Бесконтактный модуль памяти VIZIT-RFM4 (13.56 Мгц) предназначен для импорта (переноса) в энергонезависимую память блока управления БУД-430 или БУД-485 заранее подготовленную на персональном компьютере базу данных ключей, кодов и настроек, или ее изменений. Данные записываются в модуль памяти при помощи программатора микросхем памяти VIZIT-DM15. | 400 | 360 | 330
ЛИЦЕНЗИИ НА ПРОГРАММЫ ДЛЯ ЭВМ
Лицензия на ПО "VIZIT-Commander" и ПО "Администратор VIZIT-700" | VIZIT | Простая (неисключительная) лицензия на ПО "VIZIT-Commander" и "Администратор VIZIT-700" способом активации одного "Ethernet модуля VEM-701" на срок 5 лет на территории Российской Федерации. | 360 | 354 | 345
Лицензия на ПО "Администратор Ваш домофон ВИЗИТ" и ПО "Ваш домофон ВИЗИТ" (аудио) | VIZIT | Простая (неисключительная) лицензия на ПО "Администратор Ваш домофон ВИЗИТ" и ПО "Ваш домофон ВИЗИТ" (аудио) способом активации одного "Ethernet модуля VEM-701" на срок 5 лет на территории Российской Федерации*. | 1152 | 1132.8 | 1104
Лицензия на ПО "Администратор Ваш домофон ВИЗИТ" и ПО "Ваш домофон ВИЗИТ" (аудио+видео) | VIZIT | Простая (неисключительная) лицензия на ПО "Администратор Ваш домофон ВИЗИТ" и ПО "Ваш домофон ВИЗИТ" (аудио+видео) способом активации одного "Ethernet модуля VEM-701" на срок 5 лет на территории Российской Федерации*. | 2304 | 2265.6 | 2208
МОНТАЖНЫЕ КОМПЛЕКТЫ
MK-T40 | VIZIT | Комплект монтажный для блока вызова БВД-M200. Используется при монтаже на двери толщиной менее 40 мм (крышка - 1 шт., скоба - 2 шт., шпилька - 2 шт., комплект принадлежностей - 1 шт.). | 800 | 730 | 660
MP-100 | VIZIT | Комплект монтажный для блоков вызова БВД-SM101х, (панель - 1 шт., клеммник - 1 шт., заглушка - 4 шт., комплект принадлежностей - 1шт). | 2410 | 2190 | 1990
MP-440 | VIZIT | Монтажная пластина для крепления монитора VIZIT-M440х на стену. | 130 | 120 | 110
МК-315 | VIZIT | Комплект монтажный для блоков вызова БВД-312х,БВД-313х, БВД-314, БВД-315х,БВД-343х,БВД-344х, (козырек - 1шт, комплект принадлежностей - 1шт). | 1140 | 1030 | 940
МК-322 | VIZIT | Комплект монтажный для блоков вызова БВД-N101хх, БВД-N201хх,БВД-N201хх, БВД-М202хх, БВД-423хх, БВД-323. Используеться для врезного монтажа. | 1020 | 930 | 840
МК-341 | VIZIT | Комплект монтажный для блоков вызова БВД-SM101х, (козырек - 1шт, пластина - 1 шт., комплект принадлежностей - 1шт). | 1300 | 1180 | 1070
МК-405 | VIZIT | Комплект монтажный для блоков вызова БВД-403,-405 (козырек - 1шт, комплект принадлежностей - 1шт). | 1040 | 950 | 860
MK-406 | VIZIT | Комплект монтажный для блоков вызова БВД-432NP (козырек - 1шт, пластина - 1шт, комплект принадлежностей - 1шт). | 1380 | 1250 | 1140
MKF-406 | VIZIT | Комплект монтажный для накладного монтажа блоков вызова БВД-432NP (козырек - 1шт, комплект принадлежностей - 1шт). | 1650 | 1500 | 1360
МК-411 | VIZIT | Комплект монтажный для блоков вызова БВД-411, (козырек - 1шт, комплект принадлежностей - 1шт). Врезной монтаж. | 1380 | 1250 | 1140
MKF-411 | VIZIT | Комплект монтажный для блоков вызова БВД-411, (козырек - 1шт, комплект принадлежностей - 1шт). Накладной монтаж. | 1460 | 1330 | 1210
МК-424 | VIZIT | Комплект монтажный для блоков вызова БВД-424х или кнопочных панелей BS-424-2,4,8. (козырек - 1шт, пластина - 1шт, комплект принадлежностей - 1шт). | 1480 | 1340 | 1220
МК-424-1 | VIZIT | Комплект монтажный для блоков вызова БВД-424х и кнопочных панелей BS-424-2,4,8. (козырек - 1шт, пластина - 1шт, комплект принадлежностей - 1шт). | 2030 | 1850 | 1680
МК-424-2 | VIZIT | Комплект монтажный для блоков вызова БВД-424FCB-1 и кнопочных панелей BS-424-2,4,8. (козырек - 1шт, пластина - 1шт, комплект принадлежностей - 1шт). | 1790 | 1630 | 1480
МКF-424 | VIZIT | Комплект монтажный для блоков вызова БВД-424х или кнопочных панелей BS-424-2,4,8.(козырек - 1шт, комплект принадлежностей - 1шт). Накладной монтаж. | 1820 | 1650 | 1500
МК-432 | VIZIT | Комплект монтажный для накладного монтажа блоков вызова БВД-431х,-432х,-433х (козырек - 1шт, комплект принадлежностей - 1шт). | 1670 | 1520 | 1380
МКF-432 | VIZIT | Комплект монтажный для накладного монтажа блоков вызова БВД-431х,-432х,-433х (козырек - 1шт, комплект принадлежностей - 1шт). Накладной монтаж. | 2000 | 1820 | 1650
МР-432-1 | VIZIT | Монтажная пластина предназначена для установки на неё монтажного комплекта MKF-432 с БВД-431х,-432х,-433х и монтажа данного комплекта оборудования на ограждение при входе на придомовую территорию. | 640 | 580 | 530
МР-432-2 | VIZIT | Монтажная пластина предназначена для установки на неё монтажных комплектов MKF-432, MKF-406 с БВД-431х,-432х,-433х, БВД-432NP и монтажа данного комплекта оборудования на ограждение при входе на придомовую территорию. | 790 | 720 | 650
МК-RD | VIZIT | Монтажный комплект МК-RD предназначен для защиты считывателей TM, RF ключей и кнопки “EXIT” от атмосферных осадков. (козырек - 1шт, комплект принадлежностей - 1шт). | 590 | 540 | 490
МК-300-СA | VIZIT | Монтажный кожух предназначен для использования с замками электромагнитными VIZIT-ML300M-ХХ иVIZIT-ML305-ХХ. Цвет корпуса -антик медный. | 580 | 530 | 480
МК-300-GREY | VIZIT | Монтажный кожух предназначен для использования с замками электромагнитными VIZIT-ML300M-ХХ иVIZIT-ML305-ХХ. Цвет корпуса - серый. | 560 | 510 | 460
MP-327 | VIZIT | Монтажная пластина для крепления монитора VIZIT-M327С и УКП. | 290 | 260 | 240
Втулка | VIZIT | Втулка предназначена для монтажа пластины электромагнитных замков VIZIT-ML240,VIZIT-ML300,VIZIT-ML400 на деревянные и пластиковые двери. | 13 | 12 | 11

## CTV
ДОМОФОНЫ CTV
комплекты |  | домофоны малоабонентские
аксессуары |  | домофоны многоабонентские
IP домофония |  | мониторы домофонов
НАИМЕНОВАНИЕ ОБОРУДОВАНИЯ | ТОРГ. МАРКА | ТЕХНИЧЕСКАЯ ХАРАКТЕРИСТИКА | РОЗНИЦА | МОНТАЖ
ДОФОМОНЫ МАЛОАБОНЕНТСКИЕ
ВЫЗЫВНЫЕ ПАНЕЛИ (тип аналоговый)
CTV-D10 Plus | CTV | Вызывная панель для видеодомофона, новый компактный корпус, подсветка кнопки вызова цв. "гавана"/серебро/бронза, монтаж. уголок и козырек в комплекте | 4500 | 3580
CTV-D1000HD | CTV | Вызывная панель высокого разрешения для цветного видеодомофона, разрешение 700 твл, cкрытая система крепления с защитой от несанкционированного съема, встроенный блок управления замком (БУЗ), монтаж. уголок и козырек в комплекте, цв. серый/красный/черный/графит/бронзовый антик/серебряный антик | 5650 | 4360
CTV-D2500 | CTV | Вызывная панель для цветного видеодомофона, уникальный дизайн, компактный металлический корпус, разрешение 1000 твл, угол по горизонтали 90 °, подсветка кнопки вызова, антивандальное исполнение | 6300 | 5075
CTV-D3002EM | CTV | Вызывная панель для цветного видеодомофона, стиль Hi-Tech, корпус из алюминиевого сплава, передняя панель из стекла, сенсорное управление, две передних декоративных накладки в комплекте, разрешение 1000 твл, угол по горизонтали 120 °, встроенный считыватель Em-Marine, контроллер вых интерфейс Wiegand 26, подсветка кнопки вызова, 3 брелока, монт. уголок в комплекте, цв корп. шампань/графит/серебро | 9755 | 7810
ПАНЕЛИ ФОРМАТА AHD (HD) (тип AHD)
CTV-D4500AHD | CTV | Вызывная панель для цветного видеодомофона нового поколения, формат сигнала AHD-M (720p), уникальный дизайн, компактный металлический корпус, угол по горизонтали 90 °, подсветка кнопки вызова, антивандальное исполнение | 7495 | 6020
CTV-D4002EM (Old) | CTV | Вызывная панель для видеодомофона, корпус из алюминиевого сплава, передняя панель из стекла, сенсорное управление, две передних декоративных накладки в комплекте, встроенный считыватель Em-Marine, контроллер вых интерфейс Wiegand 26, подсветка кнопки вызова, 3 брелока, монт. уголок в комплекте, цв корп. шампань/графит/серебро | 6550 | 5500
ПАНЕЛИ Full HD МУЛЬТИФОРМАТНЫЕ (тип AHD/аналоговый)
CTV-D4005 | CTV | Вызывная панель для видеодомофона, ИК-фильтр для "ночного" режима, подсветка кнопки вызова, блок управления замком (БУЗ) и монт. уголок в комплекте, цв. графит/бронза/серебро | 7300 | 6030
CTV-D4001FHD | CTV | Вызывная панель для видеодомофона, корпус из алюминиевого сплава, передняя панель из стекла, сенсорное управление, две передних декоративных накладки в комплекте, подсветка кнопки вызова, блок управления замком (БУЗ) и монт. уголок в комплекте, цв корп. шампань/графит/серебро | 8190 | 6540
CTV-D4004FHD | CTV | Вызывная панель для видеодомофона, объектив fish eye, ИК-фильтр для "ночного" режима, подсветка кнопки вызова, блок управления замком (БУЗ) и монт. уголок в комплекте, цв. графит/золото/серебро | 8630 | 7125
CTV-D4003NG | CTV | Вызывная панель для цветного видеодомофона нового поколения, формат сигнала AHD-M (720p)/CVBS (960H), переключатель стандартов видео AHD-M/CVBS, угол по горизонтали 120 °, подсветка кнопки вызова, встроенный блок управления замком (БУЗ), уголок и козырек в комплекте, цв. гавана, серебро, графит | 7250 | 5900
ПАНЕЛИ Full HD МУЛЬТИФОРМАТНЫЕ (тип AHD)
CTV-D4002EM | CTV | Вызывная панель для видеодомофона, корпус из алюминиевого сплава, передняя панель из стекла, сенсорное управление, две передних декоративных накладки в комплекте, встроенный считыватель Em-Marine, контроллер вых интерфейс Wiegand 26, подсветка кнопки вызова, 3 брелока, монт. уголок в комплекте, цв корп. шампань/графит/серебро | 10035 | 8415
ДОФОМОНЫ МНОГОАБОНЕНТСКИЕ
ВЫЗЫВНЫЕ ПАНЕЛИ (тип AHD/аналоговый)
CTV-D2MULTI | CTV | Вызывная панель для цветного видеодомофона на 2 абонента, тонкий корпус из алюминиевого сплава, разрешение 1000 твл, угол по горизонтали 120 °, встроенная ИК-подсветка | 8450 | 6800
CTV-D3MULTI | CTV | Вызывная панель для цветного видеодомофона на 3 абонента, тонкий корпус из алюминиевого сплава, разрешение 1000 твл, угол по горизонтали 120 °, встроенная ИК-подсветка | 8880 | 7045
CTV-D4MULTI | CTV | Вызывная панель для цветного видеодомофона на 4 абонента, тонкий корпус из алюминиевого сплава, разрешение 1000 твл, угол по горизонтали 120 °, встроенная ИК-подсветка | 9230 | 7350
CTV-D5MULTI | CTV | Вызывная панель для цветного видеодомофона на 5 абонентов, тонкий корпус из алюминиевого сплава, разрешение 1000 твл, угол по горизонтали 120 °, встроенная ИК-подсветка | 9585 | 7605
МОНИТОРЫ ДОМОФОНОВ
МОНИТОРЫ СТАНДАРТА CVBS
CTV-M400 | CTV | Монитор с экраном 4,3", Hands free, сенсорные клавиши управления на передней панели, накладное крепление, встр. ист пит, подкл до 2 выз. панелей, цв. корпуса - белый | 5690 | 4720
CTV-M1701 S | CTV | Монитор видеодомофона с кнопочным управлением в корпусе с soft-touch покрытием, графическое меню, функция часов, , встроенный источник питания | 10305 | 8655
CTV-M1702 | CTV | Монитор видеодомофона с сенсорными клавишами управления в корпусе с soft-touch покрытием, графическое меню, фотозапись по детекции движения, встроенный источник питания | 11815 | 9870
CTV-M1703 | CTV | Монитор видеодомофона с сенсорными клавишами управления в корпусе с soft-touch покрытием, графическое меню, фотозапись по детекции движения, встроенный источник питания | 22930 | 9945
CTV-M1701 Plus | CTV | Монитор видеодомофона с кнопочным управлением, встроенный автоответчик, функция фоторамки и часов, адресный интерком, , встроенный источник питания | 13040 | 10825
CTV-M1704MD | CTV | Монитор видеодомофона с кнопочным управлением, встроенный автоответчик, , встроенный источник питания | 1335 | 110050
CTV-M1704 SE | CTV | Монитор цветного видеодомофона с экраном 7" со сменными передними панелями (серебристый металлик, "шампань", "белый декор"), Hands free, кнопочное управление, встроенная память на 250 изображений, накладное крепление, встр. ист пит, подкл до 2 выз. панелей и 4 мониторов, цв. корпуса - белый/черный | 13905 | 11510
CTV-iM Entry 7 | CTV | Монитор видеодомофона, стеклянная сенсорная панель управления "Easy Buttons", автоответчик, режим ожидания с индикацией времени, встроенный источник питания | 10925 | 9180
CTV-M2702MD | CTV | Монитор цветного видеодомофона с экраном 7" обновленного дизайна, Hands free, встроенный детектор движения (назначаемый на канал), панель из стекла с сенсорным управлением "Easy buttons", встроенная память, встроенный слот для micro SD (до 32ГБ), накладное крепление, встр. ист пит, подкл до 2 выз. панелей и 4 мониторов, цв. корпуса - белый/черный | 14625 | 12300
CTV-M2703 | CTV | Монитор видеодомофона в корпусе с метал. рамкой, панель из стекла с сенсорным управлением "Easy buttons", детекция движения, адресный интерком, встроенный источник питания | 14975 | 12635
МОНИТОРЫ СТАНДАРТА AHD
CTV-iM Hello 7 | CTV | Монитор видеодомофона, стеклянная сенсорная панель управления "Easy Buttons", поддержка форматов AHD, TVI, CVI и CVBS с разрешением 1080p/720p/960H, автоответчик, режим ожидания с индикацией времени, встроенный источник питания | 12455 | 10475
CTV-M4701AHD | CTV | Монитор видеодомофона, стеклянная сенсорная панель управления "Easy Buttons", поддержка форматов AHD, TVI, CVI и CVBS с разрешением 1080p/720p/960H, автоответчик, режим ожидания с индикацией времени, встроенный источник питания | 8250 | 9070
CTV-M4703AHD | CTV | Монитор цветного видеодомофона формата AHD с IPS экраном 7", Hands free, встроенный детектор движения на 4 канала, стеклянная сенсорная панель управления "Easy Buttons", одновременная поддержка Full HD (2Мп) разрешения в форматах AHD, TVI, CVI и CVBS, автоответчик, встроенный слот для micro SD (до 64ГБ), функция фоторамки и часов, накладное крепление, встр. ист пит, подкл до 2 выз. панелей/2 видеокамер/2 датчиков тревоги/5 мониторов, цв. корпуса - белый/черный | 17190 | 13780
CTV-M4704AHD | CTV | Монитор цветного видеодомофона формата AHD с IPS экраном 7", Hands free, встроенный детектор движения на 4 канала, стеклянная сенсорная панель управления "Easy Buttons", одновременная поддержка Full HD (2Мп) разрешения в форматах AHD, TVI, CVI и CVBS, автоответчик, встроенный слот для micro SD (до 64ГБ), функция фоторамки и часов, накладное крепление, встр. ист пит, подкл до 2 выз. панелей/2 видеокамер/2 датчиков тревоги/5 мониторов, цв. корпуса - белый/черный | 19760 | 15750
CTV-M4705AHD | CTV | Монитор видеодомофона, стеклянная сенсорная панель управления "Easy Buttons", поддержка форматов AHD, TVI, CVI и CVBS с разрешением 1080p/720p/960H, автоответчик, режим ожидания с индикацией времени, встроенный источник питания | 17190 | 13780
CTV-M4706AHD | CTV | Монитор видеодомофона с экраном с технологией Touch Screen для управления OSD, стеклянная сенсорная панель управления "Easy Buttons", поддержка форматов AHD, TVI, CVI и CVBS с разрешением 1080p/720p/960H, автоответчик, режим ожидания с индикацией времени, встроенный источник питания | 19060 | 15250
CTV-iM Cloud 7 | CTV | Монитор видеодомофона, поддержка форматов AHD, TVI, CVI и CVBS с разрешением 1080p/720p/960H, встроенный модуль Wi-Fi, поддержка P2P, моб устройств с ОС Android, iOS. ПО CTV HOME, видеоархив в "облаке", автоответчик, встроенный ист. пит. | 17250 | 14505
CTV-M5701 | CTV | Монитор видеодомофона, поддержка форматов AHD, TVI, CVI и CVBS с разрешением 1080p/720p/960H, встроенный модуль Wi-Fi, поддержка P2P, моб устройств с ОС Android, iOS. ПО CTV HOME, олеофобное покрытие экрана, видеоархив в "облаке", автоответчик, встроенный ист. пит. | 24200 | 19550
CTV-M5702 | CTV | Монитор видеодомофона, поддержка форматов AHD, TVI, CVI и CVBS с разрешением 1080p/720p/960H, встроенный модуль Wi-Fi, поддержка P2P, моб устройств с ОС Android, iOS. ПО CTV HOME, видеоархив в "облаке", складная Wi-Fi антенна, автоответчик, встроенный ист. пит. | 24785 | 19995
CTV-M4902 | CTV | Монитор видеодомофона с технологией Touch Screen для управления работой и параметрами монитора , поддержка форматов AHD, TVI, CVI и CVBS, автоответчик, функция фоторамки и часов, цифровой зумм, металл. корпус, встроенный источник питания | 25495 | 20995
CTV-M5902 | CTV | Монитор видеодомофона, поддержка форматов AHD, TVI, CVI и CVBS с разрешением 1080p/720p/960H, встроенный модуль Wi-Fi, поддержка P2P, моб устройств с ОС Android, iOS. ПО CTV HOME, видеоархив в "облаке", автоответчик, встроенный источник питания | 29230 | 24540
CTV-M4105AHD | CTV | Монитор цветного видеодомофона с экраном 10" разр 1024 х600, Hands free, встроенный детектор движения (назначаемый на канал), сенсорные клавиши оперативного управления, встроенная память, встроенный слот для micro SD (до 32ГБ), накладное крепление, встр. ист пит, подкл до 2 выз. панелей и 4 мониторов, цв. корпуса - белый/черный | 22210 | 17950
CTV-M4104AHD | CTV | Монитор видеодомофона с технологией Touch Screen для управления работой и параметрами монитора , поддержка форматов AHD, TVI, CVI и CVBS, обновленный интерфейс, автоответчик, функция фоторамки и часов, цифровой зумм, встроенный источник питания | 25845 | 19500
CTV-M4106AHD | CTV | Монитор видеодомофона с экраном с технологией Touch Screen для управления OSD, стеклянная сенсорная панель управления "Easy Buttons", поддержка форматов AHD, TVI, CVI и CVBS с разрешением 1080p/720p/960H, PiP (картинка в картинке), автоответчик, режим фоторамки, ожидания с индикацией времени, встроенный источник питания | 25845 | 21735
CTV-iM Cloud 10 | CTV | Монитор видеодомофона, поддержка форматов AHD, TVI, CVI и CVBS с разрешением 1080p/720p/960H, встроенный модуль Wi-Fi, поддержка P2P, моб устройств с ОС Android, iOS. ПО CTV HOME, видеоархив в "облаке", автоответчик, встроенный источник питания | 23795 | 20535
CTV-M5102AHD | CTV | Монитор видеодомофона с технологией Touch Screen для управления работой и параметрами монитора , поддержка форматов AHD, TVI, CVI и CVBS, встроенный модуль Wi-Fi, поддержка P2P, моб устройств с ОС Android, iOS. ПО CTV HOME, видеоархив в "облаке", автоответчик, функция фоторамки и часов, встроенный источник питания | 32265 | 25995 | NEW
CTV-M4102FHD | CTV | Монитор видеодомофона со встроенным регистратором, Touch Screen для управления OSD, панель из стекла с сенсорным управлением "Easy buttons", поддержка IP в/камер, встроенный модуль Wi-Fi, поддержка Internet Explorer, Chrome, Firefox; моб устройств с ОС Android,iOS. Поддержка работы в сети LAN, встроенный источник питания | 35955 | 26995
КОМПЛЕКТЫ ДОМОФОНОВ
CTV-DP401 | CTV | Комплект цветного видеодомофона в одной коробке (антивандальная вызывная панель CTV-D1000HD и цветной монитор CTV-M2702MD), панель 700 твл, монитор с экраном 7", Hands free, детектор движения, панель из стекла с сенсорным управлением "Easy buttons", встроенная память, встроенный слот для micro SD (до 32ГБ), накладное крепление, встр. ист пит, подкл до 2 выз. панелей и 4 мониторов, цв. корпуса - белый/черный | 11160 | 10565
CTV-DP1701 S | CTV | Комплект видеодомофона в одной коробке (вызывная панель CTV-D10 Plus и монитор CTV-M1701 S), монитор с экраном 7", Hands free, кнопочное управление, встроенная память на 89 изображений, встроенный источник питания, подкл до 2 выз. панелей и 2 в/камер, цв. корпуса - белый/черный | 14670 | 12110
CTV-DP2702MD | CTV | Комплект цветного видеодомофона в одной коробке (антивандальная вызывная панель CTV-D1000HD и цветной монитор CTV-M2702MD), панель 700 твл, монитор с экраном 7", Hands free, детектор движения, панель из стекла с сенсорным управлением "Easy buttons", встроенная память, встроенный слот для micro SD (до 32ГБ), накладное крепление, встр. ист пит, подкл до 2 выз. панелей и 4 мониторов, цв. корпуса - белый/черный | 23030 | 18125
CTV-DP4705AHD | CTV | Комплект видеодомофона в одной коробке (вызывная панель CTV-D4005 и монитор CTV-M4705AHD), поддержка формата Full HD, монитор с экраном 7", Hands free, детектор движения, панель из стекла с сенсорным управлением "Easy buttons", встроенная память, встроенный слот для micro SD (до 64ГБ), переключение стандартов 1080p/720p/960H, встроенный источник питания, подкл до 2 выз. панелей и 4 мониторов, цв. корпуса - белый/черный | 24300 | 19550
CTV-DP4706AHD | CTV | Комплект видеодомофона в одной коробке (вызывная панель CTV-D4005 и монитор CTV-M4706AHD), поддержка формата Full HD, монитор с экраном 7", Hands free, детектор движения, технология Touch Screen для управления OSD, панель из стекла с сенсорным управлением "Easy buttons", встроенная память, встроенный слот для micro SD (до 64ГБ), переключение стандартов 1080p/720p/960H, встроенный источник питания, подкл до 2 выз. панелей и 4 мониторов, цв. корпуса - белый/черный | 25850 | 20950
CTV-DP4105AHD | CTV | Комплект видеодомофона в одной коробке (вызывная панель CTV-D4005 и монитор CTV-M4105AHD), поддержка формата Full HD, монитор с экраном 10", Hands free, детектор движения, панель из стекла с сенсорным управлением "Easy buttons", встроенная память, встроенный слот для micro SD (до 64ГБ), переключение стандартов 1080p/720p/960H, встроенный источник питания, подкл до 2 выз. панелей и 4 мониторов, цв. корпуса - белый/черный | 29450 | 23750
CTV-DP4106AHD | CTV | Комплект видеодомофона в одной коробке (вызывная панель CTV-D4005 и монитор CTV-M4106AHD), поддержка формата Full HD, монитор с экраном 10", Hands free, детектор движения, технология Touch Screen для управления OSD, панель из стекла с сенсорным управлением "Easy buttons", встроенная память, встроенный слот для micro SD (до 64ГБ), переключение стандартов 1080p/720p/960H, встроенный источник питания, подкл до 2 выз. панелей и 4 мониторов, цв. корпуса - белый/черный | 32700 | 27130
АКСЕССУАРЫ
МСК СЛИМ | CTV | Блок управления электромеханическим замком без дополнительного источника питания с питанием от монитора. | 2050 | 1940
МСК | CTV | Блок управления электромеханическим замком без дополнительного источника питания с питанием от монитора. | 2140 | 2000
МСЦ | CTV | Блок управления электромеханическим замком без дополнительного источника питания с питанием от монитора. | 2140 | 2000
MC-VZ/T | CTV | Модуль сопряжения индивидуального видеодомофона с многоквартирными координатныим и цифровыми домофонами (ДАКСИС, PROEL, LASKOMEX, KEYMAN-POLYLOCK, МАРШАЛ-RAIKMANN и т.п.) | 1630 | 1560
MC-XL/T | CTV | Модуль сопряжения индивидуального видеодомофона с многоквартирными координатныим и цифровыми домофонами (ДАКСИС, PROEL, LASKOMEX, KEYMAN-POLYLOCK, МАРШАЛ-RAIKMANN и т.п.) | 1630 | 1560
CTV-HomePlug | CTV | Умная розетка для дистанционного управления питанием бытовых электроприборов, ПО CTV HOME. Настройка расписания работы, таймер вкл/выкл.,сбор статистики энергопотребления, 16 А, 3680 Вт, цв. белый | 1300 | 990
BRACKET | CTV | Модуль сопряжения индивидуального видеодомофона с многоквартирными координатныим и цифровыми домофонами (ДАКСИС, PROEL, LASKOMEX, KEYMAN-POLYLOCK, МАРШАЛ-RAIKMANN и т.п.) | 190 | 150
CTV-BUZ | CTV | Блок управления электромеханическим замком без дополнительного источника питания с питанием от монитора. | 650 | 580
IP ДОМОФОНИЯ
CTV-IP-M6703 | CTV | 7" монитор IP-видеодомофона, поддержка разрешениия 2Мп, Touch Screen, разрешение 1024*600, полнодуплексная связь, детектор движения, поддержка SD карт 32 Gb, встроенный модуль Wi-Fi, поддержка работы по сети (LAN), удаленный доступ с ПО CTVisor IP, питание PoE/12V DC, подключение: до 9-ти мониторов, 18-ти панелей, 16-ти в/камер | 16845 | 12850
CTV-IP-M6704 | CTV | 7" монитор IP-видеодомофона, поддержка разрешениия 2Мп, IPS экран Touch Screen, разрешение 1024*600, панель из закаленного стекла,полнодуплексная связь, детектор движения, поддержка SD карт 32 Gb, встроенный модуль Wi-Fi, поддержка работы по сети (LAN), удаленный доступ с ПО CTVisor IP, питание PoE/12V DC, подключение: до 9-ти мониторов, 18-ти панелей, 16-ти в/камер | 33675 | 25710
CTV-IP-M6103 | CTV | 10" монитор IP-видеодомофона, поддержка разрешениия 2Мп, Touch Screen, разрешение 1024*600, полнодуплексная связь, детектор движения, поддержка SD карт 32 Gb, встроенный модуль Wi-Fi, поддержка работы по сети (LAN), удаленный доступ с ПО CTVisor IP, питание PoE/12V DC, подключение: до 9-ти мониторов, 18-ти панелей, 16-ти в/камер | 39985 | 26880
CTV-IP-UCAM | CTV | IP вызывная панель для IP видеодомофона, разрешение 2Мп, угол обзора по горизонтали 180 гр с цифровой коррекцией, ИК-подстветка 950 нм, Dual Stream (1080p/D1) , защита от взлома "тампер", 2 выхода реле NO/NC, питание PoE/12V DC, установка врезная/накладная, подключение: до 8-ми дополнительных панелей | 15990 | 13670
CTV-IP-UCAMF | CTV | IP вызывная панель для IP видеодомофона, разрешение 2Мп, угол обзора по горизонтали 180 гр с цифровой коррекцией, ИК-подстветка 950 нм, Dual Stream (1080p/D1) , защита от взлома "тампер", 2 выхода реле NO/NC, питание PoE/12V DC, установка врезная (монтажная рамка в комплекте), подключение: до 8-ми дополнительных панелей | 18735 | 16010
CTV-IP-UCAMS | CTV | IP вызывная панель для IP видеодомофона, разрешение 2Мп, угол обзора по горизонтали 180 гр с цифровой коррекцией, ИК-подстветка 950 нм, Dual Stream (1080p/D1) , защита от взлома "тампер", 2 выхода реле NO/NC, питание PoE/12V DC, установка накладная (монтажная рамка в комплекте), подключение: до 8-ми дополнительных панелей | 18735 | 16010

## IP домофоны DAHUA
Корпорация СКАЙРОС
ДОМОФОНЫ
IP ДОМОФОНЫ DAHUA
http://dahuasecurity.com/ru/category.php?cid=80
НАИМЕНОВАНИЕ ОБОРУДОВАНИЯ | ТОРГ. МАРКА | ТЕХНИЧЕСКАЯ ХАРАКТЕРИСТИКА | РОЗНИЦА | МОНТАЖ | ДИЛЕР
IP видеодомофны
IP мониторы внутренние
VTH1660CH | DAHUA | 10-ти дюймовый IP монитор видеодомофона; 800x480 разрешение, емкостный сенсорный экран; тревожные входы / выходы 8/1; LAN; Встроенная память 4Gb; Подключение 32 IP видеокамер дополнительно; Питание: DC 12В; Габаритные размеры: 260mm×189mm×22.7mm; | 35390 | звоните | звоните
DH-VTH1520AS-H | DAHUA | 7-ми дюймовый IP монитор видеодомофона; 800x480 разрешение, резистивный сенсорный экран; 5 механических кнопок; LAN; тревожные входы / выходы 8/1; Встроенная память 4Gb; Подключение 32 IP видеокамер дополнительно; Питание: DC 12В; Габаритные размеры: 261.4mmх257.8mmх33.5mm; | 16590 | звоните | звоните
VTH1560B | DAHUA | 7-ми дюймовый IP монитор видеодомофона; 800x480 разрешение, емкостный сенсорный экран; 5 сенсорных кнопок; тревожные входы / выходы 8/1; LAN; Встроенная память 4Gb; Подключение 32 IP видеокамер дополнительно; Питание: DC 12В; Габаритные размеры: 221.2mm×154.3mm×24.2mm; | 16790 | звоните | звоните
VTH1560BW | DAHUA | 7-ми дюймовый IP монитор видеодомофона; 800x480 разрешение, емкостный сенсорный экран; 5 сенсорных кнопок; тревожные входы / выходы 8/1; LAN; Встроенная память 4Gb; Подключение 32 IP видеокамер дополнительно; Питание: DC 12В; Габаритные размеры: 221.2mm×154.3mm×24.2mm; | 16790 | звоните | звоните
VTH1550CH | DAHUA | 7-ми дюймовый IP монитор видеодомофона; 800x480 разрешение, емкостный сенсорный экран; 5 сенсорных кнопок; тревожные входы / выходы 6/1; RS485; LAN; Поддержка SD карты до 32Gb; Подключение 32 IP видеокамер дополнительно; Питание: DC 12В; Габаритные размеры: 200mm×126mm×22mm; | 16790 | звоните | звоните
VTH1520A | DAHUA | 7-ми дюймовый IP монитор видеодомофона; 800x480 разрешение, резистивный сенсорный экран; 5 механических кнопок; LAN; Встроенная память 4Gb;тревожные входы / выходы 8/1; RS485; Подключение 32 IP видеокамер дополнительно; Питание: DC 12В; Габаритные размеры: 221.2mm×154.3mm×25.8mm; | 14590 | звоните | звоните
VTH1510CH | DAHUA | 7-ми дюймовый IP монитор видеодомофона; 800x480 разрешение, резистивный сенсорный экран; 5 сенсорных кнопок; тревожные входы / выходы 8/1; RS485; LAN; Поддержка SD карты до 32Gb; Подключение 32 IP видеокамер дополнительно; Питание: DC 12В; Габаритные размеры:200mm×126mm×22mm; | 12790 | звоните | звоните
Многоабонентские IP вызывные панели
VTO1220A | DAHUA | Многоабонентская вызывная IP панель; 3.5 дюймовый TFT LCD дисплей; 1.3MP CMOS видеокамера; Материал: Алюминий; Открытие замка паролем или IC картой; WEB интерфейс; LAN; Подсветка в ночное время; Врезной монтаж; Питание DC 12В или VTNS1060A; Габаритные размеры: 408.0mmх150.0mmх46.4mm; | 31690 | звоните | звоните
VTOB101 | DAHUA | Металлический каркас для врезной установки VTO1220A; | 990 | звоните | звоните
VTO1220BW | DAHUA | Многоабонентская вызывная IP панель; 3.5 дюймовый TFT LCD дисплей; 1.3MP CMOS видеокамера; Материал: Закаленное стекло; Открытие замка паролем или IC картой; WEB интерфейс; LAN; Подсветка в ночное время; Врезной монтаж; Питание DC 12В или VTNS1060A; Габаритные размеры: 376.0mmx150.0mmx59.1mm; | 24790 | звоните | звоните
VTOB102 | DAHUA | Пластиковый каркас для врезной установки VTO1220BW и VTO1210B-X; | 790 | звоните | звоните
Одноабонентские IP вызывные панели
VTO6000CM | DAHUA | Одноабонентская вызывная IP панель; 1.3MP CMOS видеокамера; Материал: Алюминий; WEB интерфейс; LAN; Подсветка в ночное время; Накладной монтаж; Питание DC 12В или VTNS1060A ; Габаритные размеры: 141.0mmх100.0mmх16.8mm; | 12590 | звоните | звоните
VTO6100C | DAHUA | Одноабонентская вызывная IP панель; 1.3MP CMOS видеокамера; Материал: Пластик; WEB интерфейс; LAN; Подсветка в ночное время; Открытие замка IC картой; Накладной монтаж; Питание DC 12В или VTNS1060A ; Габаритные размеры: 141.0mmх100.0mmх16.8mm; | 11590 | звоните | звоните
VTO6210BW | DAHUA | Одноабонентская вызывная IP панель; 1.3MP CMOS видеокамера; Материал:Закаленное стекло; WEB интерфейс; LAN; Подсветка в ночное время; Открытие замка IC картой; Накладной монтаж; Питание DC 12В или VTNS1060A ; Габаритные размеры: 154.2mmх114.2mmх43.0mm; | 11790 | звоните | звоните
VTO6210B | DAHUA | Одноабонентская вызывная IP панель; 1.3MP CMOS видеокамера; Материал:Закаленное стекло; WEB интерфейс; LAN; Подсветка в ночное время; Открытие замка IC картой; Накладной монтаж; Питание DC 12В или VTNS1060A ; Габаритные размеры: 154.2mmх114.2mmх43.0mm; | 11790 | звоните | звоните
VTO2000A | DAHUA | Одноабонентская вызывная IP панель; 1.3MP CMOS видеокамера; Материал: Металл; WEB интерфейс; LAN; Подсветка в ночное время; Врезной монтаж; Питание DC 12В или VTNS1060A ; Габаритные размеры: 129.9mm×32.2mm×140mm; | 13790 | звоните | звоните
VTOB107 | DAHUA | Металлический каркас для врезной установки VTO2000A; | 1790 | звоните | звоните
VTOB108 | DAHUA | Металлический каркас для наружной установки VTO2000A; | 1590 | звоните | звоните
Модульные IP системы
VTO2000A-C | DAHUA | Главный модуль с видеокамерой 1.3MP; Материал: Металл; Подсветка в ночное время;WEB интерфейс; LAN; Питание DC 12В или VTNS1060A ; Габаритные размеры: 110mm x 120 mm x 24.9 mm; | 13390 | звоните | звоните
VTO2000A-B | DAHUA | Модуль с 3-мя кнопками; Материал: Металл; WEB интерфейс; LAN; Питание DC 12В или VTNS1060A ; Габаритные размеры: 110mm x 120 mm x 24.9 mm; | 2990 | звоните | звоните
VTO2000A-R | DAHUA | Модуль со считывателем Mifare 13,56Mhz; Материал: Металл; WEB интерфейс; LAN; Питание DC 12В или VTNS1060A ; Габаритные размеры: 110mm x 120 mm x 24.9 mm; | 3990 | звоните | звоните
VTO2000A-F | DAHUA | Модуль со считывателем отпечатка пальца; Материал: Металл; WEB интерфейс; LAN; Питание DC 12В или VTNS1060A ; Габаритные размеры: 110mm x 120 mm x 24.9 mm; | 10690 | звоните | звоните
VTO2000A-K | DAHUA | Модуль с клавиатурой; Материал: Металл; WEB интерфейс; LAN; Питание DC 12В или VTNS1060A ; Габаритные размеры: 110mm x 120 mm x 24.9 mm; | 6890 | звоните | звоните
VTOF002 | DAHUA | Металлическая рамка для 2-х модулей | 3990 | звоните | звоните
VTOF003 | DAHUA | Металлическая рамка для 3-х модулей | 4990 | звоните | звоните
VTOB111 | DAHUA | Панель для 2-х модулей под врезной монтаж | 1590 | звоните | звоните
VTOB112 | DAHUA | Панель для 3-х модулей под врезной монтаж | 1790 | звоните | звоните
VTOB113 | DAHUA | Панель для 2-х модулей под накладной монтаж | 2990 | звоните | звоните
VTOB114 | DAHUA | Панель для 3-х модулей под накладной монтаж | 3190 | звоните | звоните
Дополнительные аксессуары
VTNS1060A | DAHUA | Специализированный POE коммутатор для питания 6 Dahua устройств; Питание: DC 24В; Блок питания в комплекте | 4590 | звоните | звоните
VTNS2000B | DAHUA | SIP сервер | 10890 | звоните | звоните
WI-FI видеодомофоны
VTO2111D-WP | DAHUA | Wi-FI вызывная панель | 9890 | звоните | звоните
DH-VTH5221D-C | DAHUA | Wi-FI монитор видеодомофона | 16790 | звоните | звоните

## ACTIVISION
Корпорация СКАЙРОС
ДОМОФОНЫ
АУДИО / ВИДЕОДОМОФОНЫ И ДОП. ОБОРУДОВАНИЕ
ACTIVISION
НАИМЕНОВАНИЕ ОБОРУДОВАНИЯ | ТОРГ. МАРКА | ТЕХНИЧЕСКАЯ ХАРАКТЕРИСТИКА | РОЗНИЦА | МОНТ | ДИЛЕР
Одноабонентские вызывные панели
Одноабонентские аудиопанели
AVC-105 | ACTIVISION | 2-х проводная; антивандальная накладная аудиопанель; питание 12В от аудиотрубки, дополнительного источника питания не требуется; рабочий диапазон t -50…+50; 122 x 40 x 24 мм, Цветовая гамма: медь, антик,черный. | 1314 | по запросу | по запросу
AVC-109 | ACTIVISION | 2-х проводная; антивандальная накладная аудиопанель; питание 12В от аудиотрубки,дополнительного источника питания не требуется; рабочий диапазон t -50…+50; 75 x 35 x 17 мм, Цветовая гамма: медь, антик, черный. | 908.4 | по запросу | по запросу
AVC-105V (с видео-модулем) | ACTIVISION | 2-х проводная антивандальная накладная аудиопанель; питание 12В от аудиотрубки, рабочий диапазон t -30…+55; 122 x 40 x 24 мм. Цветовая гамма: медь, антик, черный. | 2628 | по запросу | по запросу
AVC-105 Panasonic | ACTIVISION | Вызывная аудиопанель 2-х проводная, антивандальная накладная. Питание 12В от аудиотрубки, дополнительного источника питания не требуется. Рабочий диапазон температур -50…+50. Габариты 122x40x24 мм. Адаптация под мини АТС Panasonic. Цветовая гамма: медь, серебряный антик. | 1314 | по запросу | по запросу
Одноабонентские цветные видеопанели
AVP-505 (PAL) | ACTIVISION | 4-х проводная; накладная видеопанель; с ИК подветкой до 0,6м,матрица 1/3", 400 ТВл, 12В, угол обзора 75 (гор.) 55 (верт.); рабочий диапазон t -40…+55; со встроенным козырьком и угловым кронштейном; 122х40х24 мм, Цветовая гамма: бежевый,коричневый, светло серый,темно серый,черный. | 2250 | по запросу | по запросу
AVP-506 (PAL) | ACTIVISION | 4-х проводная; накладная видеопанель; с ИК подветкой до 0,6м,матрица 1/3", 400 ТВл, 12В, угол обзора 75 (гор.) 55 (верт.); рабочий диапазон t -40…+55; с угловым кронштейном; 122х40х24 мм, Цветовая гамма: бежевый,коричневый, светло серый,темно серый,черный. | 2250 | по запросу | по запросу
AVP-506 (NTSC) | ACTIVISION | 4-х проводная; накладная видеопанель; с ИК подветкой до 0,6м,матрица 1/3", 400 ТВл, 12В, угол обзора 75 (гор.) 55 (верт.); рабочий диапазон t -40…+55; с угловым кронштейном; 122х40х24 мм, Цветовая гамма: бежевый,коричневый, светло серый,темно серый,черный. | 2250 | по запросу | по запросу
AVP-508 (PAL) | ACTIVISION | 4-х проводная; антивандальная накладная видеопанель; с ИК подветкой до 0,5м, матрица 1/3", 600 ТВл, 12В, угол обзора 75 (гор.) 55 (верт.); рабочий диапазон t -30…+55; с козырьком и угловым кронштейном; 122х40х24 мм, Цветовая гамма: медь, антик, чёрная | 2754 | по запросу | по запросу
AVC-305 (PAL) | ACTIVISION | 4-х проводная; антивандальная накладная видеопанель; с ИК подветкой до 0,6м, матрица 1/3", 600 ТВл, 12В, угол обзора 75 (гор.) 55 (верт.); рабочий диапазон t -30…+55; с козырьком и угловым кронштейном; 122х40х24 мм, Цветовая гамма: медь, антик, чёрная | 2790 | по запросу | по запросу
AVC-305 (NTSC) | ACTIVISION | 4-х проводная; антивандальная накладная видеопанель; с ИК подветкой до 0,6м, матрица 1/3", 420 ТВл, 12В, угол обзора 75 (гор.) 55 (верт.); рабочий диапазон t -30…+55; с козырьком и угловым кронштейном; 122х40х24 мм, Цветовая гамма: медь, антик, чёрная | 2790 | по запросу | по запросу
AVC-305M (PAL) | ACTIVISION | 4-х проводная; антивандальная накладная видеопанель; с ИК подветкой до 0,6м, матрица 1/3", 420 ТВл, 12В, угол обзора 75 (гор.) 55 (верт.); рабочий диапазон t -30…+55; аудиоканал – MOTOROLA; с козырьком и угловым кронштейном; 122х40х24 мм, Цветовая гамма: медь, антик | 2814 | по запросу | по запросу
AVP-451 (PAL) | ACTIVISION | 4-х проводная; антивандальная накладная видеопанель на 1 абонента; с ИК подветкой до 0,6м, матрица 1/3", 600 ТВл, 12В, угол обзора 75 (гор.) 55 (верт.); рабочий диапазон t -50…+50; 110х70х20 мм.Цветовая гамма: медь, антик | 4680 | по запросу | по запросу
AVP-451 (PAL) TM | ACTIVISION | 4-х проводная; антивандальная накладная видеопанель на 1 абонента; с ИК подветкой до 0,6м, матрица 1/3", 1000 ТВл, 12В, угол обзора 75 (гор.) 55 (верт.); рабочий диапазон t -50…+50; 110х70х20 мм, встроенный Touch Memory считыватель.Цветовая гамма: медь, антик | 5310 | по запросу | по запросу
AVP-451 (PAL) Proxy | ACTIVISION | 4-х проводная; антивандальная накладная видеопанель на 1 абонента; с ИК подветкой до 0,6м, матрица 1/3", 1000 ТВл, 12В, угол обзора 75 (гор.) 55 (верт.); рабочий диапазон t -50…+50; 110х70х20 мм, встроенный Proxy считыватель.Цветовая гамма: медь, антик | 5508 | по запросу | по запросу
Многоабонентские вызывные панели
Многоабонентские цветные видеопанели
AVP-452 (PAL) | ACTIVISION | 4-х проводная; антивандальная накладная видеопанель 2-х абонентная; с ИК подветкой до 0,6м, матрица 1/3", 600 ТВл, 12В, угол обзора 75 (гор.) 55 (верт.); рабочий диапазон t -50…+50; 125х70х20 мм, Цветовая гамма: медь, антик | 5283.6 | по запросу | по запросу
AVP-452 (PAL) TM | ACTIVISION | 4-х проводная; антивандальная накладная видеопанель 2-х абонентная; с ИК подветкой до 0,6м, матрица 1/3", 1000 ТВл, 12В, угол обзора 75 (гор.) 55 (верт.); рабочий диапазон t -50…+50; 125х70х20 мм, встроенный Touch Memory считыватель. Цветовая гамма: медь, антик | 5850 | по запросу | по запросу
AVP-452 (PAL) Proxy | ACTIVISION | 4-х проводная; антивандальная накладная видеопанель 2-х абонентная; с ИК подветкой до 0,6м, матрица 1/3", 1000 ТВл, 12В, угол обзора 75 (гор.) 55 (верт.); рабочий диапазон t -50…+50; 125х70х20 мм, встроенный Proxy считыватель. Цветовая гамма: медь, антик | 6030 | по запросу | по запросу
AVP-453 (PAL) | ACTIVISION | 4-х проводная; антивандальная накладная видеопанель 3-х абонентная; с ИК подветкой до 0,6м, матрица 1/3", 420 ТВл, 12В, угол обзора 75 (гор.) 55 (верт.); рабочий диапазон t -50…+50; 140х70х20 мм, Цветовая гамма: медь, антик | 6030 | по запросу | по запросу
AVP-453 (PAL) TM | ACTIVISION | 4-х проводная; антивандальная накладная видеопанель 3-х абонентная; с ИК подветкой до 0,6м, матрица 1/3", 1000 ТВл, 12В, угол обзора 75 (гор.) 55 (верт.); рабочий диапазон t -50…+50; 140х70х20 мм, встроенный Touch Memory считыватель. Цветовая гамма: медь, антик | 6696 | по запросу | по запросу
AVP-453 (PAL) Proxy | ACTIVISION | 4-х проводная; антивандальная накладная видеопанель 3-х абонентная; с ИК подветкой до 0,6м, матрица 1/3", 1000 ТВл, 12В, угол обзора 75 (гор.) 55 (верт.); рабочий диапазон t -50…+50; 140х70х20 мм, встроенный Proxy считыватель. Цветовая гамма: медь, антик | 6885.6 | по запросу | по запросу
AVP-454 (PAL) | ACTIVISION | 4-х проводная; антивандальная накладная видеопанель 4-х абонентная; с ИК подветкой до 0,6м, матрица 1/3", 600 ТВл, 12В, угол обзора 75 (гор.) 55 (верт.); рабочий диапазон t -50…+50; 155х70х20 мм, Цветовая гамма: медь, антик | 6408 | по запросу | по запросу
AVP-454 (PAL) TM | ACTIVISION | 4-х проводная антивандальная накладная видеопанель 4-х абонентная; с ИК подветкой до 0,6м, матрица 1/3", 1000 ТВл, 12В, угол обзора 75 (гор.) 55 (верт.); рабочий диапазон t -30…+55; 155х70х20мм, встроенный Touch Memory считыватель.Цветовая гамма: медь, антик | 7074 | по запросу | по запросу
AVP-454 (PAL) Proxy | ACTIVISION | 4-х проводная антивандальная накладная видеопанель 4-х абонентная; с ИК подветкой до 0,6м, матрица 1/3", 1000 ТВл, 12В, угол обзора 75 (гор.) 55 (верт.); рабочий диапазон t -30…+55; 155х70х20мм, встроенный Proxy считыватель.Цветовая гамма: медь, антик | 7263.6 | по запросу | по запросу
AVP-456 (PAL) | ACTIVISION | 4-х проводная; антивандальная накладная видеопанель 6-ти абонентная; с ИК подветкой до 0,6м, матрица 1/3", 600 ТВл, 12В, угол обзора 75 (гор.) 55 (верт.); рабочий диапазон t -50…+50; 185х70х20 мм, Цветовая гамма: медь, антик | 7074 | по запросу | по запросу
AVP-456 (PAL) TM | ACTIVISION | 4-х проводная антивандальная накладная видеопанель 6-ти абонентная; с ИК подветкой до 0,6м, матрица 1/3", 1000 ТВл, 12В, угол обзора 75 (гор.) 55 (верт.); рабочий диапазон t -30…+55; 185х70х20 мм, встроенный Touch Memory считыватель.Цветовая гамма: медь, антик | 7730.4 | по запросу | по запросу
AVP-456 (PAL) Proxy | ACTIVISION | 4-х проводная антивандальная накладная видеопанель 6-ти абонентная; с ИК подветкой до 0,6м, матрица 1/3", 1000 ТВл, 12В, угол обзора 75 (гор.) 55 (верт.); рабочий диапазон t -30…+55; 185х70х20 мм, встроенный Proxy считыватель.Цветовая гамма: медь, антик | 7886.4 | по запросу | по запросу
AVP-458 (PAL) | ACTIVISION | 4-х проводная; антивандальная накладная видеопанель 8-ми абонентная; с ИК подветкой до 0,6м, матрица 1/3", 600 ТВл, 12В, угол обзора 75 (гор.) 55 (верт.); рабочий диапазон t -50…+50; 215х70х20 мм, Цветовая гамма: медь, антик | 8307.6 | по запросу | по запросу
AVP-458 (PAL) TM | ACTIVISION | 4-х проводная антивандальная накладная видеопанель 8-ми абонентная; с ИК подветкой до 0,6м, матрица 1/3", 1000 ТВл, 12В, угол обзора 75 (гор.) 55 (верт.); рабочий диапазон t -30…+55; 215х70х20 мм, встроенный Touch Memory считыватель.Цветовая гамма: медь, антик | 8828.4 | по запросу | по запросу
AVP-458 (PAL) Proxy | ACTIVISION | 4-х проводная антивандальная накладная видеопанель 8-ми абонентная; с ИК подветкой до 0,6м, матрица 1/3", 1000 ТВл, 12В, угол обзора 75 (гор.) 55 (верт.); рабочий диапазон t -30…+55; 215х70х20 мм, встроенный Proxy считыватель.Цветовая гамма: медь, антик | 9018 | по запросу | по запросу
Аксессуары
AVC-401 | ACTIVISION | AVC-401 Коммутирующее устройство с цифровыми видеопанелями AVC - 424D и AVC - 428D в корпусе. | 444 | по запросу | по запросу
AVC-203 (PAL) Медь | ACTIVISION | AVC-203 (PAL) Медь. Матрица 1/3" CCD (PAL), 1000 твл, 0.01Лк, объектив f = 3,7 мм. Герметичный накладной корпус диам. 6х2,4 см, с внутренним креплением. Температурный режим +50...-50°C. Цвет корпуса: медный антик. | 1579.2 | по запросу | по запросу
AVM-7 | ACTIVISION | AVM-7 Микрофон с АРУ. Автоматическая регулировка усиления. Акустическая дальность до 7м. Выходное напряжение 0,6В, длина линии до 300м., материал алюминий. Питание DC 7,5…13,5V, t -20...+50°С. Габариты: Ø10×47. | 415.2 | по запросу | по запросу
AVP-030 (БУЗ) | ACTIVISION | AVP-030. Блок управления электромеханическим замком. Устройство для формирования питающего напряжения электромагнитного замка из напряжения 12В стандартной 4 – проводной линии аналогового домофона | 437 | по запросу | по запросу
Корыто 05 | ACTIVISION | Врезной кронштейн для AVC-105, AVC-305, AVP-508. Цветовая гамма: медь, антик | 242.4 | по запросу | по запросу
Козырек 05 | ACTIVISION | Козырек для AVC-105, AVC-305, AVP-508. Цветовая гамма: медь, антик, черный | 122 | по запросу | по запросу
Уголок 05 | ACTIVISION | Уголок для AVC-105, AVC-305, AVP-508. Цветовая гамма: медь, антик, черный | 135.6 | по запросу | по запросу
Козырек AVP-45X | ACTIVISION | Козырек для многокнопочных панелей AVP-45X Цветовая гамма: медь, антик | 792 | по запросу | по запросу
Уголок AVP-451 | ACTIVISION | Уголок для многокнопочной панели AVP-451 Цветовая гамма: медь, антик | 1322.4 | по запросу | по запросу
Уголок AVP-452 | ACTIVISION | Уголок для многокнопочной панели AVP-452 Цветовая гамма: медь, антик | 1420 | по запросу | по запросу
Уголок AVP-453 | ACTIVISION | Уголок для многокнопочной панели AVP-453 Цветовая гамма: медь, антик | 1476 | по запросу | по запросу
Уголок AVP-454 | ACTIVISION | Уголок для многокнопочной панели AVP-454 Цветовая гамма: медь, антик | 1553 | по запросу | по запросу
Уголок AVP-456 | ACTIVISION | Уголок для многокнопочной панели AVP-456 Цветовая гамма: медь, антик | 1733 | по запросу | по запросу
Уголок AVP-458 | ACTIVISION | Уголок для многокнопочной панели AVP-458 Цветовая гамма: медь, антик | 1913 | по запросу | по запросу
Уголок AVP-451 | ACTIVISION | Уголок для многокнопочной панели AVP-451 Цветовая гамма: медь, антик | 1200 | по запросу | по запросу
Уголок AVP-452 | ACTIVISION | Уголок для многокнопочной панели AVP-452 Цветовая гамма: медь, антик | 1267 | по запросу | по запросу
Уголок AVP-453 | ACTIVISION | Уголок для многокнопочной панели AVP-453 Цветовая гамма: медь, антик | 1336 | по запросу | по запросу
Уголок AVP-454 | ACTIVISION | Уголок для многокнопочной панели AVP-454 Цветовая гамма: медь, антик | 1410 | по запросу | по запросу
Уголок AVP-455 | ACTIVISION | Уголок для многокнопочной панели AVP-455 Цветовая гамма: медь, антик | 1477 | по запросу | по запросу
Уголок AVP-456 | ACTIVISION | Уголок для многокнопочной панели AVP-456 Цветовая гамма: медь, антик | 1553 | по запросу | по запросу
Уголок AVP-457 | ACTIVISION | Уголок для многокнопочной панели AVP-457 Цветовая гамма: медь, антик | 1620 | по запросу | по запросу
Уголок AVP-458 | ACTIVISION | Уголок для многокнопочной панели AVP-458 Цветовая гамма: медь, антик | 1487 | по запросу | по запросу

## FALCON EYE
Корпорация СКАЙРОС
Домофония
Доводчики
Замки
FALCON EYE
НАИМЕНОВАНИЕ ОБОРУДОВАНИЯ | ТОРГ. МАРКА | ТЕХНИЧЕСКАЯ ХАРАКТЕРИСТИКА | РОЗНИЦА | МОНТАЖ | ДИЛЕР
Видеодомофоны
FE-70 ATLAS HD | Falcon Eye | MHD Видеодомофон c поддержкой 1080P: дисплей 7" TFT; сенсорные кнопки; подключение до 2-х вызывных панелей и до 2-х видеокамер; адресный интерком; графическое меню; запись фото и видео, детектор движения; фоторамка; голосовое сообщение; поддержка microSD; питание AC 220В (встроенный БП) Особенность: Возможность работы в гибридном режиме AHD/TVI/CVI/Аналог , MP3 мелодии в качестве звонка. Цветовая гамма: черный, белый. | 150 | звоните | звоните
FE-4CHP2 | Falcon Eye | Видеодомофон: дисплей 4" TFT; механические кнопки; подключение до 2-х вызывных панелей; OSD меню; питание AC 220В (встроенный БП) Особенность: Возможность подключение дополнительной аудиотрубки | 71.4 | звоните | звоните
Vista | Falcon Eye | Видеодомофон: дисплей 4,3" TFT; механические кнопки; подключение до 2-х вызывных панелей; OSD меню; питание AC 220В (встроенный БП) или от внешнего БП DC 12В (приобретается отдельно) | 59.4 | звоните | звоните
Cosmo | Falcon Eye | Видеодомофон: дисплей 7" TFT; сенсорные кнопки; подключение до 2-х вызывных панелей и до 2-х видеокамер; интерком до 6 мониторов; OSD меню; питание AC 220В (встроенный БП) | 86.9 | звоните | звоните
Cosmo HD | Falcon Eye | Видеодомофон: дисплей 7" TFT (1024x600); механические кнопки; подключение до 2-х вызывных панелей и до 2-х видеокамер (разрешение до 2мп); графическое меню; интерком до 6 мониторов; питание AC 220В (встроенный БП) Особенность: Возможность работы в гибридном режиме AHD/TVI/CVI/Аналог | 111.1 | звоните | звоните
Cosmo HD Plus | Falcon Eye | Видеодомофон: дисплей 7" TFT; поддержкой форматов AHD, CVI, TVI (1080р/720p) или CVBS; сенсорные кнопки; подключение до 2-х вызывных панелей и до 2-х видеокамер; интерком до 6 мониторов; графическое меню; запись фото и видео, детектор движения; поддержка microSD до 128Гб, питание AC 220В (встроенный БП) | 133.33 | звоните | звоните
Cosmo HD Wi-Fi | Falcon Eye | Видеодомофон: дисплей 7" TFT; поддержкой форматов AHD, CVI, TVI (1080р/720p) или CVBS; сенсорные кнопки; подключение до 2-х вызывных панелей и до 2-х видеокамер; интерком до 6 мониторов; графическое меню; запись фото и видео, детектор движения; поддержка microSD до 128Гб, питание AC 220В (встроенный БП) Встроенный Wi-Fi модуль с возможностью связи вызывных панелей с приложением "Tuya Smart" для iOS и Android. | 194.44 | звоните | звоните
Milano Plus HD | Falcon Eye | MHD Видеодомофон c поддержкой 1080P: дисплей 10" TFT; сенсорные кнопки; подключение до 2-х вызывных панелей и до 2-х видеокамер; адресный интерком; графическое меню; запись фото и видео, детектор движения; фоторамка; голосовое сообщение; поддержка microSD; питание AC 220В (встроенный БП) Особенность: Возможность работы в гибридном режиме AHD/TVI/CVI/Аналог , MP3 мелодии в качестве звонка. | 198 | звоните | звоните
Atlas Plus HD | Falcon Eye | MHD Видеодомофон c поддержкой 1080P: дисплей 10" TFT; сенсорные кнопки; подключение до 2-х вызывных панелей и до 2-х видеокамер; адресный интерком; графическое меню; запись фото и видео, детектор движения; фоторамка; голосовое сообщение; поддержка microSD; питание AC 220В (встроенный БП) Особенность: Возможность работы в гибридном режиме AHD/TVI/CVI/Аналог , MP3 мелодии в качестве звонка. Цветовая гамма: черный, белый. | 231 | звоните | звоните
Видеодомофоны, адаптированные под подъездные системы
Vista VZ | Falcon Eye | Видеодомофон: дисплей 4,3" TFT; механические кнопки; подключение до 2-х вызывных панелей; OSD меню; питание AC 220В (встроенный БП) или от внешнего БП DC 12В (приобретается отдельно). Модель адаптирована к работе с координатными подъездными системами домофонов. | 115.5 | звоните | звоните
Vista XL | Falcon Eye | Видеодомофон: дисплей 4,3" TFT; механические кнопки; подключение до 2-х вызывных панелей; OSD меню; питание AC 220В (встроенный БП) или от внешнего БП DC 12В (приобретается отдельно). Модель адаптирована к работе с цифровыми подъездными системами домофонов. | 115.5 | звоните | звоните
Cosmo VZ | Falcon Eye | Видеодомофон: дисплей 7" TFT; сенсорные кнопки; OSD меню; питание AC 220В (встроенный БП). Модель адаптирована к работе с координатными подъездными системами домофонов. | 144.1 | звоните | звоните
Cosmo XL | Falcon Eye | Видеодомофон: дисплей 7" TFT; сенсорные кнопки; OSD меню; питание AC 220В (встроенный БП). Модель адаптирована к работе с цифровыми подъездными системами домофонов. | 144.1 | звоните | звоните
Cosmo Plus VZ | Falcon Eye | Видеодомофон: дисплей 7" TFT; механические кнопки; подключение до 2-х вызывных панелей и до 2-х видеокамер ; OSD меню; графическое меню; запись фото и видео, детектор движения; голосовое сообщение; поддержка microSD, питание AC 220В (встроенный БП). Модель адаптирована к работе с координатными подъездными системами домофонов. | 170.5 | звоните | звоните
Cosmo Plus XL | Falcon Eye | Видеодомофон: дисплей 7" TFT; механические кнопки; подключение до 2-х вызывных панелей и до 2-х видеокамер ; OSD меню; графическое меню; запись фото и видео, детектор движения; голосовое сообщение; поддержка microSD, питание AC 220В (встроенный БП). Модель адаптирована к работе с цифровыми подъездными системами домофонов. | 170.5 | звоните | звоните
Cosmo HD VZ | Falcon Eye | Видеодомофон адаптированный для координатных подъездных домофонов: дисплей 7" TFT; механические кнопки; подключение: 1 подъездная вызывная панель, 1 индивидуальная вызывная панель и 2 видеокамеры; графическое меню; питание AC 220В (встроенный БП) Особенность: Возможность работы в гибридном режиме AHD/TVI/CVI/Аналог | 171.6 | звоните | звоните
Cosmo HD XL | Falcon Eye | Видеодомофон адаптированный для цифровых подъездных домофонов: дисплей 7" TFT; механические кнопки; подключение: 1 подъездная вызывная панель, 1 индивидуальная вызывная панель и 2 видеокамеры; графическое меню; питание AC 220В (встроенный БП) Особенность: Возможность работы в гибридном режиме AHD/TVI/CVI/Аналог | 171.6 | звоните | звоните
Cosmo HD Plus VZ | Falcon Eye | Видеодомофон: дисплей 7" TFT; поддержкой форматов AHD, CVI, TVI (1080р/720p) или CVBS; сенсорные кнопки; графическое меню; запись фото и видео, детектор движения; поддержка microSD до 128Гб, питание AC 220В (встроенный БП). Модель адаптирована к работе с координатными подъездными системами домофонов. | 190 | звоните | звоните
Cosmo HD Plus XL | Falcon Eye | Видеодомофон: дисплей 7" TFT; поддержкой форматов AHD, CVI, TVI (1080р/720p) или CVBS; сенсорные кнопки; графическое меню; запись фото и видео, детектор движения; поддержка microSD до 128Гб, питание AC 220В (встроенный БП). Модель адаптирована к работе с цифровыми подъездными системами домофонов. | 190 | звоните | звоните
Cosmo HD Wi-Fi VZ | Falcon Eye | Видеодомофон: дисплей 7" TFT; поддержкой форматов AHD, CVI, TVI (1080р/720p) или CVBS; сенсорные кнопки; графическое меню; запись фото и видео, детектор движения; поддержка microSD до 128Гб, питание AC 220В (встроенный БП). Модель адаптирована к работе с координатными подъездными системами домофонов. Встроенный Wi-Fi модуль с возможностью связи вызывных панелей с приложением "Tuya Smart" для iOS и Android. | 252 | звоните | звоните
Cosmo HD Wi-Fi XL | Falcon Eye | Видеодомофон: дисплей 7" TFT; поддержкой форматов AHD, CVI, TVI (1080р/720p) или CVBS; сенсорные кнопки; графическое меню; запись фото и видео, детектор движения; поддержка microSD до 128Гб, питание AC 220В (встроенный БП). Модель адаптирована к работе с цифровыми подъездными системами домофонов. Встроенный Wi-Fi модуль с возможностью связи вызывных панелей с приложением "Tuya Smart" для iOS и Android. | 252 | звоните | звоните
Atlas Plus HD VZ | Falcon Eye | MHD Видеодомофон c поддержкой 1080P адаптированный для работы с координатными подъездными домофонами: дисплей 10" TFT; сенсорные кнопки; подключение: 1 подъездная вызывная панель, 1 индивидуальная вызывная панель и 2 видеокамеры; графическое меню; запись фото и видео, детектор движения; фоторамка; голосовое сообщение; поддержка microSD; питание AC 220В (встроенный БП) Особенность: Возможность работы в гибридном режиме AHD/TVI/CVI/Аналог, MP3 мелодии в качестве звонка. Цветовая гамма: черный, белый. | 287.1 | звоните | звоните
Atlas Plus HD XL | Falcon Eye | HD Видеодомофон c поддержкой 1080P адаптированный для работы с цифровыми подъездными домофонами: дисплей 10" TFT; сенсорные кнопки; подключение: 1 подъездная вызывная панель, 1 индивидуальная вызывная панель и 2 видеокамеры; графическое меню; запись фото и видео, детектор движения; фоторамка; голосовое сообщение; поддержка microSD; питание AC 220В (встроенный БП) Особенность: Возможность работы в гибридном режиме AHD/TVI/CVI/Аналог, MP3 мелодии в качестве звонка. Цветовая гамма: черный, белый. | 287.1 | звоните | звоните
Milano Plus HD VZ | Falcon Eye | Видеодомофон адаптированный для работы с координатными подъездными домофонами: дисплей 10" TFT; сенсорные кнопки; подключение: 1 подъездная вызывная панель, 1 индивидуальная вызывная панель и 2 видеокамеры; графическое меню; питание AC 220В (встроенный БП) | 254.1 | звоните | звоните
Milano Plus HD XL | Falcon Eye | Видеодомофон адаптированный для работы с цифровыми подъездными домофонами: дисплей 10" TFT; сенсорные кнопки; подключение: 1 подъездная вызывная панель, 1 индивидуальная вызывная панель и 2 видеокамеры; графическое меню; питание AC 220В (встроенный БП) | 254.1 | звоните | звоните
FE-4CHP2 VZ | Falcon Eye | Цветной под координатный домофон подключение 3-х вызывных панелей и подъездный домофон, цветной монитор домофона 4-провод., на 2 вызывные панели, настенный, экран 4'', подключение доп. трубки, интерком, параллельное подвлючение 2-х мониторов, -10°C до +40°C 100-250В, 50Гц, 24Вт | 102.9 | звоните | звоните
FE-4CHP2 XL | Falcon Eye | Цветной видеодомофон hands-free, цветной 4” TFT LCD экран, подключение к подъездным домофонам RAIKMAN,PROEL,KEYMAN, LASKOMEX и их аналогам, подключение 3-х вызывных блоков и 1-й дополнительной камеры, подключение дополнительной аудиотрубки , вызов и связь «трубка-монитор», накладное крепление, управление электрозамком, питание АС 110В-240В, максимальная потребляемая мощность: 16 Вт, цвет - белый | 102.9 | звоните | звоните
FE-70 ATLAS HD VZ | Falcon Eye | MHD Видеодомофон адаптированный для работы с координатными подъездными домофонами: дисплей 7" TFT; сенсорные кнопки; 1 подъездная вызывная панель, 1 индивидуальная вызывная панель и 2 видеокамеры; графическое меню; запись фото и видео, детектор движения; фоторамка; голосовое сообщение; поддержка microSD; питание AC 220В (встроенный БП). Особенность: Возможность работы в гибридном режиме AHD/TVI/CVI/Аналог, MP3 мелодии в качестве звонка. | 214.5 | звоните | звоните
FE-70 ATLAS HD XL | Falcon Eye | MHD Видеодомофон адаптированный для работы с цифровыми подъездными домофонами: дисплей 7" TFT; сенсорные кнопки; 1 подъездная вызывная панель, 1 индивидуальная вызывная панель и 2 видеокамеры; графическое меню; запись фото и видео, детектор движения; фоторамка; голосовое сообщение; поддержка microSD; питание AC 220В (встроенный БП). Особенность: Возможность работы в гибридном режиме AHD/TVI/CVI/Аналог, MP3 мелодии в качестве звонка. | 214.5 | звоните | звоните
Комплекты видеодомофонов
FE-4CHP2 + AVC-305 (PAL) Антик | Falcon Eye | Комплект видеодомофона: Видеодомофон FE-4CHP2: дисплей 4" TFT; механические кнопки; подключение до 2-х вызывных панелей; OSD меню; питание AC 220В (встроенный БП). Возможность подключение дополнительной аудиотрубки. Вызывная видеопанель AVC-305 (PAL) (цветовые варианты: медь и антик): накладная, 4х проводная, с ИК подветкой до 0,6м, матрица 1/3", 800 ТВл, 12В, угол обзора 75 (гор.) 55 (верт.). Рабочий диапазон t -30…+55. Комплектация с козырьком и угловым кронштейном. Габариты 122х40х24 мм. | 121 | звоните | звоните
KIT- Vista | Falcon Eye | Комплект видеодомофона: Видеодомофон: дисплей 4" TFT; механические кнопки; подключение до 2-х вызывных панелей; OSD меню; питание AC 220В (встроенный БП) Вызывная видеопанель: накладная, 4х проводная, с ИК подветкой, матрица CMOS, 1000 ТВл, угол обзора 82 гр. ,12В, уличное исполнение. | 107.8 | звоните | звоните
KIT- Cosmo | Falcon Eye | Комплект видеодомофона: Видеодомофон: дисплей 7" TFT; сенсорные кнопки; подключение до 2-х вызывных панелей и до 2-х видеокамер; интерком до 6 мониторов; OSD меню; питание AC 220В (встроенный БП) Вызывная видеопанель: разрешение 900 ТВл, накладная, 4-х проводная, ИК подсветка 940нМ, раздельная регулировка усиления микрофона и динамика, вандалозащищенная, комплектуется козырьком и уголком. | 134.2 | звоните | звоните
Вызывные панели
FE-305C | Falcon Eye | Вызывная панель: разрешение 900 ТВл, накладная, ИК подсветка, регулировка громкости динамика, вандалозащищенная, рабочий диапазон t -40…+55; комплектуется козырьком и уголком, размер 122 x 45 x 50.5мм Цветовая гамма: графит, медь. | 41.8 | звоните | звоните
FE-305HD | Falcon Eye | Вызывная панель: формат AHD 1080p, накладная, 4-х проводная, вандалозащищенная, ИК подсветка 940нМ, раздельная регулировка усиления микрофона и динамика, рабочий диапазон t -40…+55; комплектуется козырьком и уголком, размер 122 x 45 x 50.5мм Цветовая гамма: графит, медь. | 48 | звоните | звоните
FE-321 | Falcon Eye | Вызывная видеопанель: разрешение 800 ТВл; угол обзора 110гр.; ИК подветка; питание DC 12В; рабочий диапазон t -30…+60; комплектуется угловым кронштейном; размер 48x133.2x15.5мм Цветовая гамма: серебро, черный. | 60.5 | звоните | звоните
FE-ipanel 3 | Falcon Eye | Вызывная видеопанель: разрешение 800 ТВл; угол обзора 110гр.; ИК подветка; питание DC 12В; рабочий диапазон t -30…+60; комплектуется угловым кронштейном; размер 48x133.2x15.5мм Цветовая гамма: серебро, бронза. | 64.1 | звоните | звоните
FE-ipanel 3 HD | Falcon Eye | Вызывная видеопанель AHD: разрешение 2 Mп; угол обзора 110гр.; ИК подветка; питание DC 12В; рабочий диапазон t -30…+60; комплектуется угловым кронштейном; размер 48x133.2x15.5мм Цветовая гамма: серебро, черный. | 69.1 | звоните | звоните
FE-ipanel 3 ID | Falcon Eye | Вызывная видеопанель: разрешение 800 ТВл; угол обзора 110гр.; ИК подветка; встроенный считыватель EM-Marine; работа с контроллером по Wiegand 26 или автономная работа - память на 100 карт EM-Marine; питание DC 12В; рабочий диапазон t -30…+60; комплектуется угловым кронштейном; размер 48x133.2x15.5мм Цветовая гамма: черный, белый. | 93.2 | звоните | звоните
Аудиодомофоны
FE-12M | Falcon Eye | Аудиотрубка координатная для подъездного аудиодомофона с 2-х проводной схемой подключения. Трубка предназначена для использования с домофонами VIZIT, CYFRAL, ELTIS, METAKOM и др. Номер квартиры, вызываемой с панели подъездного домофона, устанавливается атоматически общедомовым коммутатором линии подъездного домофона. Цветовая гамма: черный, белый. | 8.228 | звоните | звоните
FE-12D | Falcon Eye | Аудиотрубка цифровая для подъездного аудиодомофона с 2-х проводной схемой подключения. Трубка предназначена для использования с домофонами Laskomex, Marshal, Proel, Raikman, Rainman, Filman, Keyman и др. Номер квартиры, вызываемой с панели подъездного домофона, устанавливается внутри трубки с помощью перемычек, двоичным кодом (1.2.4.8.16.32.64.128) путем установки перемычек и получения суммы равной номеру квартиры. | 10.285 | звоните | звоните
Замки
FE-2369 | Falcon Eye | FE-2369 Накладной электромеханический замок (хромированный), универсальный, цилиндр + три ключа, блокируемая кнопка выхода. Сила удержания до 500 кг. Напряжение: 12В, потребление: 3-4А. Габариты: 127х105х40 мм. | 30.26 | звоните | звоните
FE-2369 (i) | Falcon Eye | FE-2369 (i) Накладной электромеханический замок (крашеный), универсальный, цилиндр + три ключа, блокируемая кнопка выхода. Сила удержания до 500 кг. Напряжение: 12В, потребление: 3-4А. Габариты: 127х105х40 мм. | 20.77 | звоните | звоните
FE-2370 | Falcon Eye | FE-2370 Накладной электромеханический замок (хромированный), универсальный, цилиндр + три ключа, без блокировки кнопки выхода. Сила удержания до 500 кг. Напряжение: 12В, потребление: 3-4А. Габариты: 127х105х40 мм. | 26.25 | звоните | звоните
FE-L100 | Falcon Eye | FE-L100 Врезной электромеханический соленоидный замок. Сила удержания до 1000 кг. Время задержки: 0/3/6/9 секунд. Напряжение: 12В, потребление: в момент открытия - 960мА, дежурный режим - 130мА. Габариты: 205х42х35 мм. | 33.03 | звоните | звоните
FE-L100 S | Falcon Eye | FE-L100 S Врезной электромеханический соленоидный замок. Сила удержания 1000 кг. Время задержки: 0/3/6/9 секунд. Встроенный датчик положения двери (выход НО и НЗ). Напряжение: 12В, потребление: в момент открытия - 1,36А, дежурный режим - 130мА. Габариты: 205х30х38 мм. | 51.23 | звоните | звоните
FE-L1200 | Falcon Eye | FE-L1200 Врезной сдвиговый электромагнитный замок. Усилие на сдвиг до 1200 кг. Время задержки: 0 - 15 сек. Встроенный датчик положения двери (выход НО и НЗ). Индикация открытия/закрытия. Потребление: 170mA при напряжении 12В (DC), 320mA при напряжении 24В (DC). Габариты: 182х30х24 мм. | 5000 | звоните | звоните
FE-L180 | Falcon Eye | FE-L180 Электромагнитный замок. Усиление на отрыв 180 кг. Потребление: 320mA при напряжении 12В (DC). Габариты: 170х35х21 мм. | 22.67 | звоните | звоните
FE-L280 | Falcon Eye | FE-L280 Электромагнитный замок. Усиление на отрыв 280 кг. Индикатор состояния двери. Контроль состояния двери (выход НО и НЗ). Потребление: 460mA при напряжении 12В (DC), 220mA при напряжении 24В (DC). Габариты: 250х50х28 мм. | 30.41 | звоните | звоните
FE-L280W | Falcon Eye | FE-L280W Уличный влагозащищенный электромагнитный замок. Усиление на отрыв 280 кг. Контроль состояния двери (выход НО и НЗ). Потребление: 350mA при напряжении 12В (DC), 160mA при напряжении 24В (DC). Габариты: 220x46x30 мм. | 56.68 | звоните | звоните
FE-L350 | Falcon Eye | FE-L350 Электромагнитный замок. Усиление на отрыв 350 кг. Индикатор состояния двери. Потребление: 450mA при напряжении 12В (DC). Габариты: 250х56х34 мм. | 39.64 | звоните | звоните
FE-L500 | Falcon Eye | FE-L500 Электромагнитный замок. Усиление на отрыв 500 кг. Время задержки: 0/3/6/9 секунд. Индикатор состояния двери. Контроль состояния двери (выход НО и НЗ). Потребление: 780mA при напряжении 12В (DC), 460mA при напряжении 24В (DC). Габариты: 266х67х41 мм. | 58.86 | звоните | звоните
FE-L500W | Falcon Eye | FE-L500W Уличный влагозащищенный электромагнитный замок. Усиление на отрыв 500 кг. Контроль состояния двери (выход НО и НЗ). Потребление: 470mA при напряжении 12В (DC), 220mA при напряжении 24В (DC). Габариты: 222х61х42 мм. | 71.52 | звоните | звоните
Уголок L180 | Falcon Eye | Уголок L180 для крепления замка FE-L180 | 6.73 | звоните | звоните
Уголок L280 | Falcon Eye | Уголок L280 для крепления замка FE-L280 | 6.73 | звоните | звоните
Уголок L280W | Falcon Eye | Уголок L280W для крепления замка FE-L280W | 10.76 | звоните | звоните
Уголок L350 | Falcon Eye | Уголок L350 для крепления замка FE-L350 | 8.42 | звоните | звоните
Уголок L500 | Falcon Eye | Уголок L500 для крепления замка FE-L500 | 13.45 | звоните | звоните
Уголок L500W | Falcon Eye | Уголок L500W для крепления замка FE-L500W | 13.45 | звоните | звоните
Доводчики
FE-B2W | Falcon Eye | FE-B2W Доводчик на дверь весом 25-45кг. Литой алюминевый корпус, регулируемая скорость закрытия, используется незамерзающее масло. Рабочая температура: от -42 до +55°С. Цветовая гамма: белый, серебро, бронза. | 15.44 | звоните | звоните
FE-B3W | Falcon Eye | FE-B3W Доводчик на дверь весом 45-65кг. Литой алюминевый корпус, регулируемая скорость закрытия, используется незамержающее масло. Рабочая температура: от -42 до +55°С. Цветовая гамма: белый, серебро, бронза. | 22.16 | звоните | звоните
FE-B4W | Falcon Eye | FE-B4W Доводчик на дверь весом 65-85кг. Литой алюминиевый корпус, регулируемая скорость закрытия, используется незамерзающее масло. Рабочая температура: от -42 до +55°С. Цветовая гамма: белый, серебро, бронза. | 25.41 | звоните | звоните
FE-B5W | Falcon Eye | FE-B5W Доводчик на дверь весом 85-120кг. Литой алюминиевый корпус, регулируемая скорость закрытия, используется незамерзающее масло. Рабочая температура: от -42 до +55°С. Цветовая гамма: белый, серебро, бронза. | 24.26 | звоните | звоните
Кнопки выхода
FE-100 (Медь) | Falcon Eye | Кнопка выхода накладная вандалозащищенная. Контакты нормально-разомкнутые (НО). Максимальный коммутируемый ток 0,1А при напряжении 12В. Габариты: 40х80х25 мм. | 338 | звоните | звоните
FE-100 (Антик) | Falcon Eye | Кнопка выхода накладная вандалозащищенная. Контакты нормально-разомкнутые (НО). Максимальный коммутируемый ток 0,1А при напряжении 12В. Габариты: 40х80х25 мм. | 338 | звоните | звоните
FE-100 (Черная) | Falcon Eye | Кнопка выхода накладная вандалозащищенная. Контакты нормально-разомкнутые (НО). Максимальный коммутируемый ток 0,1А при напряжении 12В. Габариты: 40х80х25 мм. | 338 | звоните | звоните

## STELBERRY
Корпорация СКАЙРОС
ПЕРЕГОВОРНЫЕ УСТРОЙСТВА и МИКРОФОНЫ STELBERRY
Всенаправленные активные микрофоны для систем видеонаблюдения
НАИМЕНОВАНИЕ ОБОРУДОВАНИЯ | ТОРГ. МАРКА | ТЕХНИЧЕСКАЯ ХАРАКТЕРИСТИКА | РОЗНИЦА | МОНТАЖ | ДИЛЕР
ВСЕНАПРАВЛЕННЫЕ АКТИВНЫЕ МИКРОФОНЫ ДЛЯ СИСТЕМ ВИДЕОНАБЛЮДЕНИЯ
M-10 | STELBERRY | Активный микрофон для систем видеонаблюдения. Подключается к линейному аудиовходу IP камеры, видеорегистратора или аудиорегистратора. | 493 | 419 | 370
M-20 | STELBERRY | Активный микрофон для систем видеонаблюдения с регулировкой чувствительности. Подключается к линейному аудиовходу IP камеры, видеорегистратора или аудиорегистратора. | 626 | 532 | 469
M-30 | STELBERRY | Активный микрофон с АРУ для систем видеонаблюдения. Подключается к линейному аудиовходу IP камеры, видеорегистратора или аудиорегистратора. | 1047 | 890 | 785
M-40 | STELBERRY | Высокочувствительный микрофон с АРУ и регулировкой чувствительности. Подключается к линейному аудиовходу IP камеры, видеорегистратора или аудиорегистратора. | 1564 | 1330 | 1173
M-50 | STELBERRY | Высокочувствительный микрофон с цифровой обработкой, речевым фильтром, быстродействующей АРУ и регулировкой чувствительности. Подключается к линейному аудиовходу IP камеры, видеорегистратора или аудиорегистратора. | 2961 | 2517 | 2221
M-50HD | STELBERRY | Высокочувствительный HD-микрофон с цифровой обработкой, речевым фильтром, быстродействующей АРУ и регулировкой чувствительности. Подключается к линейному аудиовходу IP камеры, видеорегистратора или аудиорегистратора. Сигнал/шум 80 дБ. | 4217 | 3585 | 3163
М-50UltraHD |  | Высокочувствительный HD-микрофон с цифровой обработкой, речевым фильтром, быстродействующей АРУ и регулировкой чувствительности. Подключается к линейному аудиовходу IP камеры, видеорегистратора или аудиорегистратора. Сигнал/шум 80 дБ. Расширенный частотный диапазон. | 4658 | 3959 | 3494
M-60 | STELBERRY | Широкополосный MEMS микрофон с отключаемой АРУ, регулировкой чувствительности и включением низкоомного выхода. Подключается к линейному аудиовходу IP камеры, видеорегистратора или аудиорегистратора. | 3380 | 2873 | 2535
M-65 | STELBERRY | Широкополосный MEMS микрофон в металлическом корпусе с комплектом крепежа, отключаемой АРУ, регулировкой чувствительности и включением низкоомного выхода. Подключается к линейному аудиовходу IP камеры, видеорегистратора или аудиорегистратора. | 4682 | 3980 | 3512
M-70 | STELBERRY | Высокочувствительный MEMS микрофон с цифровой обработкой, речевым фильтром, быстродействующей отключаемой АРУ и регулировкой чувствительности. Подключается к линейному аудиовходу IP камеры, видеорегистратора или аудиорегистратора. | 4372 | 3716 | 3279
M-70HD | STELBERRY | Сверхвысокочувствительный HD микрофон с цифровой обработкой, речевым фильтром, быстродействующей отключаемой АРУ и регулировкой чувствительности. Подключается к линейному аудиовходу IP камеры, видеорегистратора или аудиорегистратора. | 5465 | 4645 | 4099
М-70UltraHD |  | Сверхвысокочувствительный HD микрофон с цифровой обработкой, речевым фильтром, быстродействующей отключаемой АРУ и регулировкой чувствительности. Подключается к линейному аудиовходу IP камеры, видеорегистратора или аудиорегистратора. Расширенный частотный диапазон. | 5907 | 5021 | 4430
M-75 | STELBERRY | Высокочувствительный MEMS микрофон в металлическом корпусе с комплектом крепежа, цифровой обработкой, речевым фильтром, быстродействующей отключаемой АРУ и регулировкой чувствительности. Подключается к линейному аудиовходу IP камеры, видеорегистратора или аудиорегистратора. | 5690 | 4837 | 4268
M-75HD | STELBERRY | Сверхвысокочувствительный HD микрофон в металлическом корпусе с комплектом крепежа, цифровой обработкой, речевым фильтром, быстродействующей отключаемой АРУ и регулировкой чувствительности. Подключается к линейному аудиовходу IP камеры, видеорегистратора или аудиорегистратора. | 7112 | 6045 | 5334
М-75UltraHD |  | Сверхвысокочувствительный HD микрофон в металлическом корпусе с комплектом крепежа, цифровой обработкой, речевым фильтром, быстродействующей отключаемой АРУ и регулировкой чувствительности. Подключается к линейному аудиовходу IP камеры, видеорегистратора или аудиорегистратора. Расширенный частотный диапазон. | 7 552,00 | 6420 | 5664
M-80 | STELBERRY | Высокочувствительный MEMS микрофон с цифровой обработкой, регулировкой параметров при помощи миниатюрного джойстика и индикацией. Доступные регулировки: чувствительность, полоса пропускания, включение/выключение АРУ. Подключается к линейному аудиовходу IP камеры, видеорегистратора или аудиорегистратора. | 5240 | 4454 | 3930
M-80HD | STELBERRY | Сверхчувствительный цифровой микрофон HD-качества с регулировкой параметров при помощи миниатюрного джойстика и индикацией. Доступные регулировки: чувствительность, полоса пропускания, включение/выключение АРУ | 6551 | 5568 | 4913
M-90 | STELBERRY | Высокочувствительный MEMS микрофон с цифровой обработкой, регулировкой параметров при помощи миниатюрного джойстика и индикацией. Доступные регулировки: чувствительность, полоса пропускания, включение/выключение АРУ, скорость срабатывания АРУ, "вырезание" 2-х произвольных частот. Подключается к линейному аудиовходу IP камеры, видеорегистратора или аудиорегистратора. | 5520 | 4692 | 4140
M-90HD | STELBERRY | Сверхчувствительный цифровой микрофон HD-качества с регулировкой параметров при помощи миниатюрного джойстика и индикацией. Доступные регулировки: чувствительность, полоса пропускания, включение/выключение АРУ, скорость срабатывания АРУ, "вырезание" 2-х произвольных частот | 6899 | 5865 | 5175
M-100 | STELBERRY | Высокочувствительный MEMS микрофон с цифровой обработкой, регулировкой параметров при помощи миниатюрного джойстика и индикацией. Доступные регулировки: чувствительность, полоса пропускания, включение/выключение АРУ, скорость срабатывания АРУ, "вырезание" 2-х произвольных частот. Подключается к линейному аудиовходу IP камеры, видеорегистратора или аудиорегистратора. | 7985 | 6787 | 5989
M-500 | STELBERRY | Сверхчувствительный цифровой микрофон HD-качества с регулировкой параметров при помощи миниатюрного джойстика и индикацией. Доступные регулировки: чувствительность, полоса пропускания, включение/выключение АРУ, скорость срабатывания АРУ, "вырезание" 2-х произвольных частот | 13599 | 12239 | 10879
НАПРАВЛЕННЫЕ АКТИВНЫЕ МИКРОФОНЫ ДЛЯ СИСТЕМ ВИДЕОНАБЛЮДЕНИЯ И ЗАПИСИ РАЗГОВОРОВ
M-1050HD чёрный | STELBERRY | Однонаправленный HD-микрофон с речевым фильтром. С защитой от электромагнитных помех. Применяется для записи разговора одного из собеседников. Подключается к линейному аудиовходу аудиорегистратора СпрутSR, IP камеры или видеорегистратора. Крепится к монитору или моноблоку при помощи двустороннего скотча, идущему в комплекте. | 8956 | 7612 | 6717
M-1050HD белый | STELBERRY | Однонаправленный HD-микрофон с речевым фильтром. С защитой от электромагнитных помех. Применяется для записи разговора одного из собеседников. Подключается к линейному аудиовходу аудиорегистратора СпрутSR, IP камеры или видеорегистратора. Крепится к монитору или моноблоку при помощи двустороннего скотча, идущему в комплекте. | 8956 | 7612 | 6717
M-1100HD | STELBERRY | Двунаправленный чувствительный HD-микрофон с цифровой обработкой, речевым фильтром, регулировкой чувствительности. | 8990 | 7642 | 6743
M-1200 | STELBERRY | 2-канальный двунаправленный микрофон с цифровой обработкой, речевым фильтром, регулировкой чувствительности, направленности и блокировкой меню. Подключается к линейным аудиовходам IP камер, видеорегистраторов или аудиорегистраторов. | 20547 | 17465 | 15410
M-1300 | STELBERRY | Мультинаправленный микрофон с возможностью выбора диаграммы направленности: суперкардиоида, гиперкардиоида, бикардиоида, омникардиоида (всенаправленный), цифровой обработкой, речевым фильтром, регулировкой чувствительности, направленности и блокировкой меню. | 12821 | 10898 | 9616
M-1005 | STELBERRY | Однонаправленный микрофон в металлическом корпусе с цифровой обработкой, речевым фильтром, регулировкой чувствительности, направленности и блокировкой меню. Подключается к линейному аудиовходу IP камеры, видеорегистратора или аудиорегистратора. | 15032 | 12788 | 11274
M-1105HD | STELBERRY | Двунаправленный чувствительный HD-микрофон в металическом корпусе с цифровой обработкой, речевым фильтром, регулировкой чувствительности. Применяется для записи разговоров двух собеседников. Соотношение сигнал/шум 75 дБ.Подключается к линейному аудиовходу IP камеры, видеорегистратора или аудиорегистратора. | 9930 | 8441 | 7448
M-2000 | STELBERRY | Мультинаправленный микрофон с цифровой обработкой, аналоговым выходом и настройкой при помощи бесплатного ПО Stelberry Sound Studio через microUSB-разъём. Имеет только цифровой выход для передачи звука на компьютер. Применяется компаниями-интеграторами в проектах. | 19455 | 16536 | 14591
УСТРОЙСТВА ПИТАНИЯ И ФИЛЬТРЫ ПИТАНИЯ ДЛЯ МИКРОФОНОВ
MX-100 | STELBERRY | Фильтр питания для микрофонов. Позволяет избавиться от помех и наводок, которые могут присутствовать на линии питания микрофона. | 750 | 638 | 563
MX-110 | STELBERRY | Фильтр питания для микрофонов с повышенным коэффициентом подавления помех. Позволяет избавиться от помех и наводок, которые могут присутствовать на линии питания микрофона. Фильтр обладает повышенным коэфициентом подавления помех. | 849 | 722 | 637
MX-225 | STELBERRY | Универсальный проходной PoE-сплиттер. Блок питания микрофонов от IP-камер. Предназначен для питания внешних микрофонов от Ethernet-кабеля IP-камеры. Устанавливается в разрез Ethernet-кабеля, идущего к IP-камере. Работает со стандартами 10/100 DC on Spares (метод B) и 10/100 Mixed DC & Data (метод A). | 1951 | 1659 | 1464
АУДИОМИКШЕРЫ ДЛЯ СМЕШИВАНИЯ СИГНАЛОВ МИКРОФОНОВ
MX-300 | STELBERRY | 4-канальный цифровой аудиомикшер с сенсорным управлением для смешивания аудиосигналов с микрофонов. На выходе присутствует смешанный сигнал с 4-х каналов, усиление каждого аудиоканала регулируется индивидуально. Подключается к линейному аудиовходу IP камеры, видеорегистратора или аудиорегистратора. | 6760 | 5746 | 5070
MX-305 | STELBERRY | 4-канальный цифровой аудиомикшер с выходом для подключения наушников, сенсорным управлением для смешивания аудиосигналов с микрофонов. На выходе присутствует смешанный сигнал с 4-х каналов, усиление каждого аудиоканала регулируется индивидуально. Подключается к линейному аудиовходу IP камеры, видеорегистратора или аудиорегистратора. | 7737 | 6576 | 5802
MX-310 | STELBERRY | Полупрофессиональный 4-канальный цифровой аудиомикшер с сенсорным управлением для смешивания аудиосигналов с микрофонов. Позволяет регулировать каждый аудиоканал индивидуально, отключая при регулировке остальные каналы. Подключается к линейному аудиовходу IP камеры, видеорегистратора или аудиорегистратора. | 7597 | 6458 | 5698
MX-315 | STELBERRY | Полупрофессиональный 4-канальный цифровой аудиомикшер с выходом для подключения наушников, сенсорным управлением для смешивания аудиосигналов с микрофонов. Позволяет регулировать каждый аудиоканал индивидуально, отключая при регулировке остальные каналы. Подключается к линейному аудиовходу IP камеры, видеорегистратора или аудиорегистратора. | 8574 | 7288 | 6430
MX-320 | STELBERRY | Профессиональный 4-канальный цифровой аудиомикшер с сенсорным управлением и для смешивания аудиосигналов с микрофонов. Позволяет подавать на выход любую комбинацию каналов. Регулировка любого из каналов, при отключенных остальных, позволяет более точно настроить каждый из аудиоканалов. Подключается к линейному аудиовходу IP камеры, видеорегистратора или аудиорегистратора. | 7830 | 6655 | 5872
MX-325 | STELBERRY | Профессиональный 4-канальный цифровой аудиомикшер с выходом для подключения наушников, сенсорным управлением и для смешивания аудиосигналов с микрофонов. Позволяет подавать на выход любую комбинацию каналов. Регулировка любого из каналов, при отключенных остальных, позволяет более точно настроить каждый из аудиоканалов. Подключается к линейному аудиовходу IP камеры, видеорегистратора или аудиорегистратора. | 8806 | 7845 | 6605
ОДНОКАНАЛЬНЫЕ ПЕРЕГОВОРНЫЕ УСТРОЙСТВА КЛИЕНТ-КАССИР
S-400 | STELBERRY | Дуплексное переговорное устройство "клиент-кассир" c выходом для записи переговоров. В комплекте идёт пульт кассира, панель абонента и блок питания. | 9633 | 8670 | 7706
S-401 | STELBERRY | Дуплексное переговорное устройство "клиент-кассир" с возможностью подключения наушников (в комплекте) и выходом для записи переговоров. В комплекте идёт пульт кассира, панель абонента, наушники и блок питания. | 13133 | 11820 | 10507
S-402 | STELBERRY | Дуплексное переговорное устройство "клиент-кассир" с возможностью подключения гарнитуры (в комплекте) и выходом для записи переговоров. В комплекте идёт пульт кассира, панель абонента, гарнитура и блок питания. | 13462 | 12116 | 10770
S-410 | STELBERRY | Дуплексное переговорное устройство "клиент-кассир" с возможностью переключения в режим «Симплекс» и выходом для записи переговоров. В комплекте идёт пульт кассира, панель абонента и блок питания. | 12905 | 11614 | 10324
S-411 | STELBERRY | Дуплексное переговорное устройство "клиент-кассир" с возможностью переключения в режим «Симплекс», возможностью подключения наушников (в комплекте) и выходом для записи переговоров. В комплекте идёт пульт кассира, панель абонента, наушники и блок питания. | 14734 | 13261 | 11787
S-412 | STELBERRY | Дуплексное переговорное устройство "клиент-кассир" с возможностью переключения в режим «Симплекс», возможностью подключения гарнитуры (в комплекте) и выходом для записи переговоров. В комплекте идёт пульт кассира, панель абонента, гарнитура и блок питания. | 15063 | 13566 | 12050
S-420 | STELBERRY | Дуплексное переговорное устройство "клиент-кассир" с возможностью переключения в режим «Симплекс», абонентской панелью с функцией "Вызов" и выходом для записи переговоров. В комплекте идёт пульт кассира, панель абонента с вызовом и блок питания. | 13834 | 12450 | 11067
S-425 | STELBERRY | Дуплексное переговорное устройство "клиент-кассир" с отметкой конфликтных ситуаций со стороны клиента и кассира для применения с системой записи разговоров Sprut-SR 1000. В комплекте идёт пульт кассира, панель абонента и блок питания. | 26467 | 23820 | 21173
S-430 | STELBERRY | Дуплексное переговорное устройство "клиент-кассир" с вызовом, управлением встроенного в панель клиента реле (открытие замка), возможностью переключения в режим «Симплекс» и выходом для записи переговоров. В комплекте идёт пульт кассира, панель абонента с вызовом и реле и блок питания. | 16177 | 14550 | 12942
ОДНОКАНАЛЬНЫЕ ПЕРЕГОВОРНЫЕ УСТРОЙСТВА КЛИЕНТ-КАССИР ДЛЯ АЗС И КАСС С ФУНКЦИЕЙ ГРОМНОГО ОПОВЕЩЕНИЯ
S-500 | STELBERRY | Дуплексное переговорное устройство "клиент-кассир" с функцией громкого оповещения и выходом для записи переговоров. В комплекте идёт пульт кассира, панель абонента и блок питания. | 13599 | 12239 | 10879
S-505 | STELBERRY | Комплект переговорного устройства клиент-кассир для АЗС с системой громкого оповещения, встроенным усилителем, рупором на 15 Ватт и выходом для записи переговоров. Рупор идёт в комплекте с 15 метрами кабеля. Панель клиента, угловое крепление панели и блок питания в комплекте. | 32389 | 29150 | 25911
S-510 | STELBERRY | Дуплексное переговорное устройство "клиент-кассир" с функцией громкого оповещения, возможностью переключения в режим «Симплекс» и выходом для записи переговоров. В комплекте идёт пульт кассира, панель абонента и блок питания. | 16017 | 14415 | 12813
S-515 | STELBERRY | Комплект переговорного устройства клиент-кассир для АЗС с системой громкого оповещения, функцией "симплекс", встроенным усилителем, рупором на 15 Ватт и выходом для записи переговоров. Рупор идёт в комплекте с 15 метрами кабеля. Панель клиента, угловое крепление панели и блок питания в комплекте. | 33887 | 30498 | 27110
S-520 | STELBERRY | Дуплексное переговорное устройство "клиент-кассир" с функцией громкого оповещения, возможностью переключения на режим «Симплекс», абонентской панелью с функцией "Вызов" и выходом для записи переговоров. В комплекте идёт пульт кассира, панель абонента и блок питания. | 17040 | 15336 | 13632
S-525 | STELBERRY | Комплект переговорного устройства клиент-кассир для АЗС с системой громкого оповещения, функцией "симплекс", функцией "вызов", встроенным усилителем, рупором на 15 Ватт и выходом для записи переговоров. Рупор идёт в комплекте с 15 метрами кабеля. Панель клиента, угловое крепление панели и блок питания в комплекте. | 34762 | 31286 | 27810
МНОГОКАНАЛЬНЫЕ ПЕРЕГОВОРНЫЕ УСТРОЙСТВА КЛИЕНТ-КАССИР ДЛЯ АЗС С ФУНКЦИЕЙ ГРОМНОГО ОПОВЕЩЕНИЯ
S-640 | STELBERRY | 1+4-канальное переговорное устройство для АЗС класса «клиент-кассир» с функциями диспетчерской связи, громкого оповещения, режимом «Симплекс» и выходом для записи переговоров. В комплекте идёт пульт кассира, коммутатор, панель абонента и блок питания. Дополнительные панели Stelberry S-120 приобретаются отдельно. | 26326 | 23694 | 21061
S-645 | STELBERRY | Комплект 1+4-канального переговорного устройства клиент-кассир для АЗС с системой громкого оповещения, функцией "симплекс", функцией "вызов", встроенным усилителем, рупором на 15 Ватт и выходом для записи переговоров. Рупор идёт в комплекте с 15 метрами кабеля. Панель клиента, угловое крепление панели и блоки питания в комплекте. Дополнительные панели Stelberry S-120 приобретаются отдельно. | 44 296,00 | 39866 | 35437
S-660 | STELBERRY | 1+6-канальное переговорное устройство для АЗС класса «клиент-кассир» с функциями диспетчерской связи, громкого оповещения, режимом «Симплекс» и выходом для записи переговоров. В комплекте идёт пульт кассира, коммутатор, панель абонента и блок питания. Дополнительные панели Stelberry S-120 приобретаются отдельно. | 27753 | 24977 | 22202
S-665 | STELBERRY | Комплект 1+6-канального переговорного устройства клиент-кассир для АЗС с системой громкого оповещения, функцией "симплекс", функцией "вызов", встроенным усилителем, рупором на 15 Ватт и выходом для записи переговоров. Рупор идёт в комплекте с 15 метрами кабеля. Панель клиента, угловое крепление панели и блоки питания в комплекте. Дополнительные панели Stelberry S-120 приобретаются отдельно. | 45660 | 41094 | 36528
АБОНЕНТСКИЕ ПАНЕЛИ И АКСЕССУАРЫ ДЛЯ ПЕРЕГОВОРНЫХ УСТРОЙСТВ КЛИЕНТ-КАССИР
S-100 | STELBERRY | Антивандальная абонентская панель без вызова в комплекте с угловым креплением. Для моделей Stelberry S-400, Stelberry S-401, Stelberry S-402, Stelberry S-410, Stelberry S-411, Stelberry S-412, Stelberry S-500, Stelberry S-510. | 3816 | 3434 | 3053
S-105 | STELBERRY | Антивандальная абонентская панель с защитным козырьком без вызова в комплекте с угловым креплением. Для моделей Stelberry S-400, Stelberry S-401, Stelberry S-402, Stelberry S-410, Stelberry S-411, Stelberry S-412, Stelberry S-500, Stelberry S-510. Класс защиты IP-64. | 5502 | 4952 | 4402
S-120 | STELBERRY | Антивандальная абонентская панель с защитным козырьком с кнопкой вызова в комплекте с угловым креплением. Для моделей Stelberry S-420, Stelberry S-425, Stelberry S-520, Stelberry S-525, Stelberry S-640, Stelberry S-645, Stelberry S-660, Stelberry S-665. | 4530 | 4077 | 3624
S-125 | STELBERRY | Антивандальная абонентская панель с защитным козырьком и кнопкой "Вызов". Для моделей Stelberry S-420, Stelberry S-425, Stelberry S-520, Stelberry S-525, Stelberry S-640, Stelberry S-645, Stelberry S-660, Stelberry S-665. Класс защиты IP-64. | 6259 | 5633 | 5008
S-002 | STELBERRY | Запасная гарнитура для переговорных устройств Stelberry S-402 и Stelberry S-412 | 886 | 797 | 709
S-005 | STELBERRY | Универсальный металлический защитный козырёк с резиновой прокладкой. Для панелей Stelberry S-100, Stelberry S-120, Stelberry S-130. | 1329 | 1196 | 1063
МНОГОКАНАЛЬНЫЕ ПЕРЕГОВОРНЫЕ УСТРОЙСТВА И АБОНЕНТСКИЕ УСТРОЙСТВА К НИМ
S-740 | STELBERRY | 4-канальное селекторное переговорное устройство с функциями диспечерской связи, громкого оповещения, режимом «Симплекс», радиусом действия до 1000 м, выходом для записи переговоров и управлением встроенного в панели клиентов реле (открытие замка). Абонентские панели Stelberry S-120 или пульты Stelberry D-120 приобретаются отдельно. | 30264 | 27238 | 24212
S-760 | STELBERRY | 6-канальное селекторное переговорное устройство с функциями диспечерской связи, громкого оповещения, режимом «Симплекс», радиусом действия до 1000 м, выходом для записи переговоров и управлением встроенного в панели клиентов реле (открытие замка). Абонентские панели Stelberry S-120 или пульты Stelberry D-120 приобретаются отдельно. | 31939 | 28745 | 25551
S-120 | STELBERRY | Абонентский пульт с кнопкой "Вызов" для переговорных устройств Stelberry S-740 и Stelberry S-760 с регулировками чувствительности и громкости. | 4530 | 4077 | 3624
S-130 | STELBERRY | Антивандальная абонентская панель с кнопкой "Вызов" и встроенным реле. Предназначена для моделей Stelberry S-740 и Stelberry S-760. | 5644 | 5079 | 4515
S-132 | STELBERRY | Жёлтая антивандальная абонентская панель с кнопкой "Вызов" и встроенным реле. Применяется в качестве вызывной панели для МГН (маломобильных групп населения). Предназначена для моделей Stelberry S-740 и Stelberry S-760. | 6775 | 6098 | 5430
S-135 | STELBERRY | Антивандальная абонентская панель с защитным козырьком, кнопкой "Вызов" и встроенным реле. Предназначена для моделей Stelberry S-740 и Stelberry S-760. Класс защиты IP-64. | 7582 | 6823 | 6065
ПЕРЕГОВОРНЫЕ УСТРОЙСТВА ДИРЕКТОР-СЕКРЕТАРЬ
D-600 | STELBERRY | Белое цифровое переговорное устройство офисной связи "директор-секретарь" с выходом для записи переговоров. В комплекте идёт пульт директора, пульт секретаря и блоки питания к ним. | 19979 | 17973 | 15976
D-700 | STELBERRY | Чёрное цифровое переговорное устройство офисной связи "директор-секретарь" с выходом для записи переговоров. В комплекте идёт пульт директора, пульт секретаря и блоки питания к ним. | 19979 | 17973 | 15976
ОБОРУДОВАНИЕ ДЛЯ СЛАБОСЛЫШАЩИХ И ПРОЕКТОВ "ДОСТУПНАЯ СРЕДА"
S-350 | STELBERRY | Усилитель индукционной петли для слабослышащих. В комплект входит провод для петли и блок питания. Основное применение: передача речи кассира с переговорного устройства Stelberry S-423 на слуховой аппарат, находящийся в режиме «Т». Для открытых касс, может использоваться с микрофоном Stelberry M-1305. Применяется в проектах "Доступная среда для инвалидов по слуху". | 71583 | 64425 | 57257
S-423 | STELBERRY | Дуплексное переговорное устройство "клиент-кассир" с выходом для подключения усилителя индукционной петли для слабослышащих, возможностью переключения в режим «Симплекс», абонентской панелью с функцией "Вызов" и выходом для записи переговоров. В комплекте идёт пульт кассира, панель абонента, гарнитура и блок питания. Подключается к усилителю Stelberry S-350. | 26621 | 23959 | 21297
M-1007 | STELBERRY | Направленный микрофон для усилителя индукционной петли Stelberry S-350 в металлическом корпусе с регулировкой чувствительности, направленности и автоблокировкой меню. | 20543 | 18489 | 16435
КОМПЛЕКС ПЕРЕГОВОРНЫХ УСТРОЙСТВ С СИСТЕМОЙ ЗАПИСИ ПЕРЕГОВОРОВ STELBERRY SX
SX-400 / 1 канал | STELBERRY | Комплекс цифрового дуплексного переговорного устройства "клиент-кассир" с системой записи переговоров | 87783 | 79004 | 70226
SX-400 / 2 канала | STELBERRY | Комплекс цифрового дуплексного переговорного устройства "клиент-кассир" с системой записи переговоров | 100815 | 90734 | 80652
SX-400 / 3 канала | STELBERRY | Комплекс цифрового дуплексного переговорного устройства "клиент-кассир" с системой записи переговоров | 113848 | 102463 | 91078
SX-400 / 4 канала | STELBERRY | Комплекс цифрового дуплексного переговорного устройства "клиент-кассир" с возможностью подключения наушников (в комплекте) с системой записи переговоров | 126880 | 114192 | 101504
SX-401 / 1 канал | STELBERRY | Комплекс цифрового дуплексного переговорного устройства "клиент-кассир" с возможностью подключения наушников (в комплекте) с системой записи переговоров | 89853 | 80868 | 71883
SX-401 / 2 канала | STELBERRY | Комплекс цифрового дуплексного переговорного устройства "клиент-кассир" с возможностью подключения наушников (в комплекте) с системой записи переговоров | 104957 | 94461 | 83965
SX-401 / 3 канала | STELBERRY | Комплекс цифрового дуплексного переговорного устройства "клиент-кассир" с возможностью подключения наушников (в комплекте) с системой записи переговоров | 120060 | 108054 | 96048
SX-401 / 4 канала | STELBERRY | Комплекс цифрового дуплексного переговорного устройства "клиент-кассир" с возможностью подключения гарнитуры (в комплекте) с системой записи переговоров | 135163 | 121647 | 108131
SX-402 / 1 канал | STELBERRY | Комплекс цифрового дуплексного переговорного устройства "клиент-кассир" с возможностью подключения гарнитуры (в комплекте) с системой записи переговоров | 90231 | 81208 | 72185
SX-402 / 2 канала | STELBERRY | Комплекс цифрового дуплексного переговорного устройства "клиент-кассир" с возможностью подключения гарнитуры (в комплекте) с системой записи переговоров | 105713 | 95141 | 84570
SX-402 / 3 канала | STELBERRY | Комплекс цифрового дуплексного переговорного устройства "клиент-кассир" с возможностью подключения гарнитуры (в комплекте) с системой записи переговоров | 121194 | 109075 | 96955
SX-402 / 4 канала | STELBERRY | Комплекс цифрового дуплексного переговорного устройства "клиент-кассир" с возможностью переключения на режим «Симплекс» с системой записи переговоров | 136675 | 123008 | 109340
SX-410 / 1 канал | STELBERRY | Комплекс цифрового дуплексного переговорного устройства "клиент-кассир" с возможностью переключения на режим «Симплекс» с системой записи переговоров | 89590 | 80631 | 71672
SX-410 / 2 канала | STELBERRY | Комплекс цифрового дуплексного переговорного устройства "клиент-кассир" с возможностью переключения на режим «Симплекс» с системой записи переговоров | 104431 | 93988 | 83545
SX-410 / 3 канала | STELBERRY | Комплекс цифрового дуплексного переговорного устройства "клиент-кассир" с возможностью переключения на режим «Симплекс» с системой записи переговоров | 119271 | 107344 | 95417
SX-410 / 4 канала | STELBERRY | Комплекс цифрового дуплексного переговорного устройства "клиент-кассир" с возможностью переключения на режим «Симплекс» с возможностью подключения наушников (в комплекте) с системой записи переговоров | 134112 | 120700 | 107289
SX-411 / 1 канал | STELBERRY | Комплекс цифрового дуплексного переговорного устройства "клиент-кассир" с возможностью переключения на режим «Симплекс» с возможностью подключения наушников (в комплекте) с системой записи переговоров | 91694 | 82525 | 73355
SX-411 / 2 канала | STELBERRY | Комплекс цифрового дуплексного переговорного устройства "клиент-кассир" с возможностью переключения на режим «Симплекс» с возможностью подключения наушников (в комплекте) с системой записи переговоров | 109638 | 97774 | 86910
SX-411 / 3 канала | STELBERRY | Комплекс цифрового дуплексного переговорного устройства "клиент-кассир" с возможностью переключения на режим «Симплекс» с возможностью подключения наушников (в комплекте) с системой записи переговоров | 125582 | 113024 | 100466
SX-411 / 4 канала | STELBERRY | Комплекс цифрового дуплексного переговорного устройства "клиент-кассир" с возможностью переключения на режим «Симплекс» и с возможностью подключения гарнитуры (в комплекте) с системой записи переговоров | 142526 | 128274 | 114021
SX-412 / 1 канал | STELBERRY | Комплекс цифрового дуплексного переговорного устройства "клиент-кассир" с возможностью переключения на режим «Симплекс» и с возможностью подключения гарнитуры (в комплекте) с системой записи переговоров | 92072 | 82865 | 73658
SX-412 / 2 канала | STELBERRY | Комплекс цифрового дуплексного переговорного устройства "клиент-кассир" с возможностью переключения на режим «Симплекс» и с возможностью подключения гарнитуры (в комплекте) с системой записи переговоров | 109394 | 98456 | 87515
SX-412 / 3 канала | STELBERRY | Комплекс цифрового дуплексного переговорного устройства "клиент-кассир" с возможностью переключения на режим «Симплекс» и с возможностью подключения гарнитуры (в комплекте) с системой записи переговоров | 126717 | 114044 | 101373
SX-412 / 4 канала | STELBERRY | Комплекс цифрового дуплексного переговорного устройства "клиент-кассир" с возможностью переключения на режим «Симплекс» и абонентской панелью с функцией "Вызов" и с системой записи переговоров | 144038 | 129634 | 115230
SX-420 / 1 канал | STELBERRY | Комплекс цифрового дуплексного переговорного устройства "клиент-кассир" с возможностью переключения на режим «Симплекс» и абонентской панелью с функцией "Вызов" и с системой записи переговоров | 90659 | 81593 | 72527
SX-420 / 2 канала | STELBERRY | Комплекс цифрового дуплексного переговорного устройства "клиент-кассир" с возможностью переключения на режим «Симплекс» и абонентской панелью с функцией "Вызов" и с системой записи переговоров | 106567 | 95911 | 85254
SX-420 / 3 канала | STELBERRY | Комплекс цифрового дуплексного переговорного устройства "клиент-кассир" с возможностью переключения на режим «Симплекс» и абонентской панелью с функцией "Вызов" и с системой записи переговоров | 122476 | 110228 | 97981
SX-420 / 4 канала | STELBERRY | Комплекс цифрового дуплексного переговорного устройства "клиент-кассир" с возможностью переключения на режим «Симплекс» и абонентской панелью с функцией "Вызов" с системой записи переговоров и возможностью установки метки комфликтных ситуаций | 138385 | 124546 | 110708
SX-425 / 1 канал | STELBERRY | Комплекс цифрового дуплексного переговорного устройства "клиент-кассир" с возможностью переключения на режим «Симплекс» и абонентской панелью с функцией "Вызов" с системой записи переговоров и возможностью установки метки комфликтных ситуаций | 105187 | 94668 | 84149
SX-425 / 2 канала | STELBERRY | Комплекс цифрового дуплексного переговорного устройства "клиент-кассир" с возможностью переключения на режим «Симплекс» и абонентской панелью с функцией "Вызов" с системой записи переговоров и возможностью установки метки комфликтных ситуаций | 135624 | 122061 | 108499
SX-425 / 3 канала | STELBERRY | Комплекс цифрового дуплексного переговорного устройства "клиент-кассир" с возможностью переключения на режим «Симплекс» и абонентской панелью с функцией "Вызов" с системой записи переговоров и возможностью установки метки комфликтных ситуаций | 166060 | 135 134,00 | 132848
SX-425 / 4 канала | STELBERRY | Комплекс цифрового дуплексного переговорного устройства "клиент-кассир" с функцией громкого оповещения с системой записи переговоров | 196497 | 176847 | 157198
SX-500 / 1 канал | STELBERRY | Комплекс цифрового дуплексного переговорного устройства "клиент-кассир" с функцией громкого оповещения с системой записи переговоров | 90389 | 81350 | 72311
SX-500 / 2 канала | STELBERRY | Комплекс цифрового дуплексного переговорного устройства "клиент-кассир" с функцией громкого оповещения с системой записи переговоров | 106028 | 95426 | 84823
SX-500 / 3 канала | STELBERRY | Комплекс цифрового дуплексного переговорного устройства "клиент-кассир" с функцией громкого оповещения с системой записи переговоров | 121668 | 109501 | 97334
SX-500 / 4 канала | STELBERRY | Комплекс цифровое дуплексного переговорного устройства "клиент-кассир" с функцией громкого оповещения и возможностью переключения на режим «Симплекс» с системой записи переговоров | 137307 | 123576 | 109845
SX-510 / 1 канал | STELBERRY | Комплекс цифровое дуплексного переговорного устройства "клиент-кассир" с функцией громкого оповещения и возможностью переключения на режим «Симплекс» с системой записи переговоров | 93149 | 83852 | 74535
SX-510 / 2 канала | STELBERRY | Комплекс цифровое дуплексного переговорного устройства "клиент-кассир" с функцией громкого оповещения и возможностью переключения на режим «Симплекс» с системой записи переговоров | 90 664,00 | 81 580,00 | 72 515,00
SX-510 / 3 канала | STELBERRY | Комплекс цифровое дуплексного переговорного устройства "клиент-кассир" с функцией громкого оповещения и возможностью переключения на режим «Симплекс» с системой записи переговоров | 115 545,00 | 103 991,00 | 92 436,00
SX-510 / 4 канала | STELBERRY | Комплекс цифрового дуплексного переговорного устройства "клиент-кассир" с функцией громкого оповещения, с возможностью переключения на режим «Симплекс» и абонентской панелью с функцией "Вызов" с системой записи переговоров | 131 695,00 | 118 525,00 | 105 356,00
SX-520 / 1 канал | STELBERRY | Комплекс цифрового дуплексного переговорного устройства "клиент-кассир" с функцией громкого оповещения, с возможностью переключения на режим «Симплекс» и абонентской панелью с функцией "Вызов" с системой записи переговоров | 94346 | 84911 | 75477
SX-520 / 2 канала | STELBERRY | Комплекс цифрового дуплексного переговорного устройства "клиент-кассир" с функцией громкого оповещения, с возможностью переключения на режим «Симплекс» и абонентской панелью с функцией "Вызов" с системой записи переговоров | 113942 | 102548 | 91153
SX-520 / 3 канала | STELBERRY | Комплекс цифрового дуплексного переговорного устройства "клиент-кассир" с функцией громкого оповещения, с возможностью переключения на режим «Симплекс» и абонентской панелью с функцией "Вызов" с системой записи переговоров | 133538 | 120184 | 106830
SX-520 / 4 канала | STELBERRY | Комплекс цифрового дуплексного переговорного устройства "клиент-кассир" с функцией громкого оповещения, с возможностью переключения на режим «Симплекс» и абонентской панелью с функцией "Вызов" с системой записи переговоров | 153134 | 137820 | 122507

## Замки
Корпорация СКАЙРОС
ЭЛЕКТРОМЕХАНИЧЕСКИЕ и ЭЛЕКТРОМАГНИТНЫЕ ЗАМКИ
НАИМЕНОВАНИЕ ОБОРУДОВАНИЯ | ТОРГ. МАРКА | ТЕХНИЧЕСКАЯ ХАРАКТЕРИСТИКА | РОЗНИЦА | МОНТАЖ | ДИЛЕР
ЭЛЕКТРОМЕХАНИЧЕСКИЕ НАКЛАДНЫЕ ЗАМКИ
ISEO
51N115 | ISEO | Электромеханический замок накладной для дверей (калиток) открывающихся наружу. Монтируется как на правые, так и на левые двери. Заводская настройка – правый. Всепогодный, морозостойкий. | 68.0202 | 63.0832 | 61.9861
52N115 | ISEO | Замок электромеханический накладной для дверей (калиток) открывающихся внутрь. Замок универсальный – подходит как для правых, так и левых дверей. Заводская установка – правый. Всепогодный, морозостойкий. | 68.0202 | 63.0832 | 61.9861
CISA
CISA 11.610.601 | CISA | Для деревянных и легких металлических дверей. Кнопка на выход с внутренней стороны, 12 В, 2.3А.Тип двери 1 (для левых дверей внутреннего открывания). | звоните | звоните | звоните
CISA 11.610.602 | CISA | То же, что CISA 11.610.601. Тип двери 2. Для правых дверей внутреннего открывания. | звоните | звоните | звоните
CISA 11.610.603 | CISA | То же, что CISA 11.610.601. Тип двери 3. Для правых дверей наружного открывания. | звоните | звоните | звоните
CISA 11.610.604 | CISA | То же, что CISA 11.610.601. Тип двери 4. Для левых дверей наружного открывания. | звоните | звоните | звоните
CISA 11.630.601 | CISA | Для деревянных и легких металлических дверей. 12В, 2.3А. Кнопка и цилиндр с внутренней стороны. Фиксация замка в открытом состоянии. Тип двери 1 (для левых дверей внутреннего открывания). | звоните | звоните | звоните
CISA 11.630.602 | CISA | То же, что CISA 11.630.601. Тип двери 2. Для правых дверей внутреннего открывания. | звоните | звоните | звоните
CISA 11.630.603 | CISA | То же, что CISA 11.630.601. Тип двери 3. Для правых дверей наружного открывания. | звоните | звоните | звоните
CISA 11.630.604 | CISA | То же, что CISA 11.630.601. Тип двери 4. Для левых дверей наружного открывания. | звоните | звоните | звоните
CISA 11.931.601 | CISA | Для деревянных и легких металлических дверей, для установки в отапливаемых и частично отапливаемых помещениях.Оцинкованная сталь. Кнопка и цилиндр с внутренней стороны. Фиксация замка в открытом состоянии. Тип двери 1 (для левых дверей внутреннего открывания) | звоните | звоните | звоните
CISA 11.931.602 | CISA | То же, что CISA 11.931.601. Тип двери 2. Для правых дверей внутреннего открывания. | звоните | звоните | звоните
CISA 11.931.603 | CISA | То же, что CISA 11.931.601. Тип двери 3. Для правых дверей наружного открывания. | звоните | звоните | звоните
CISA 11.931.604 | CISA | То же, что CISA 11.931.601. Тип двери 4. Для левых дверей наружного открывания. | звоните | звоните | звоните
CISA 1A.610.000 "Elettrika" | CISA | Универсальный накладной электромеханический замок "Elettrika" для деревянных и стальных дверей и ворот, для любой стороны внутреннего открывания. Стальной, всепогодный корпус, 12 В., кнопка с внутренней стороны. Регулировка расстояния от края двери до цен | звоните | звоните | звоните
CISA 1A.630.000 "Elettrika" | CISA | То же, что и CISA 1A.610.000. Дополнительно: Блокировка в открытом состоянии. | звоните | звоните | звоните
CISA 1A.721.000 "Elettrika" | CISA | То же, что и CISA 1A.610.000. Дополнительно: привариваемая планка и прокладка под ответную часть. Нет кнопки с внутренней стороны. | звоните | звоните | звоните
CISA 1A.731.000 "Elettrika" | CISA | То же, что и CISA 1A.630.000. Дополнительно: привариваемая планка и прокладка под ответную часть | звоните | звоните | звоните
CISA 07.022.00.0 бустер | CISA | Бустер - адаптер для переключения к различным источникам питания - 12В и 24В постоянного тока и 24В переменного тока. Снижение потребляемой энергии, стабилизация напряжения. | звоните | звоните | звоните
CISA 07.022.10.0 бустер | CISA | Бустер для замков серии CISA 11.610, CISA 11.630, CISA 11.721, CISA 11.921 и серии ELETTRIKA, | звоните | звоните | звоните
Шериф (Промикс)
Шериф-1 лайт (НО) | Промикс | 400кг.12В.Удобный малогабаритный з-к на офисные двери Исполнение - нормально открытый; c комплектом крепежа Цвета: серый, белый, коричневый | 1699 | 1466.4 | 1405.3
Шериф-1 лайт (НЗ) | Промикс | 400кг.12В.Удобный малогабаритный з-к на офисные двери Исполнение - нормально закрытый; c комплектом крепежа Цвета: серый, белый, коричневый | 1834 | 1582.8 | 1516.85
Шериф-2 лайт (НЗ) | Промикс | Универсальный миниатюрный накладной электромеханический замок (НЗ) для шкафов, ящиков, щитов, торговой мебели. Усилие удержания ригеля 300кг, DC 10-15В/0,1 А, 26х26,5х29 мм. Цвета - белый, коричневый, черный, серебро, золото | 1573 | 1360.8 | 1304.1
ШЕРИФ-4 НЗ | Промикс | Для установки на ячейки камер хранения, встроенные шкафы, шкафы в раздевалках, ящики для хранения документации, пожарные шкафы и т.д. Возможно использование замка для удержания дверей в открытом/закрытом состоянии. Автоподстройка ригеля при неточном монтаже. Усилие удержания 300кг, DC 9-15В (12-14) , 40х67х20мм, начальное статическое усилие открывания двери 0,75 кг | 1704 | 1470 | 1408.75
ШЕРИФ-5 | Промикс | Предназначен для запирания распашных пластиковых дверей и окон, с возможностью их дистанционного открывания с помощью контроллеров систем контроля и управления доступом, аудио- и видеодомофонов, кодовых панелей. Простой монтаж замка около ручки, усилие удержания 300кг, DC 10-14В/0,1 А | 1965 | 1695.6 | 1624.95
ЭЛЕКТРОМЕХАНИЧЕСКИЕ ВРЕЗНЫЕ ЗАМКИ
ABLOY
Механические системы Мастер-Ключ рассчитываются по запросу, звоните или направляйте заявку на эл. адрес: sales@skyros.ru
ЭЛЕКТРОМЕХАНИЧЕСКИЕ ЗАМКИ
Abl EL402/000000 25/30/35мм | ABLOY | Для профильных дверей. Без ручки. НО/НЗ Изменяемый бэксэт 25/30/35мм 12/24V. Заменяет модели, снятые с производства EL412 и EL413. В комплекте планка EA307. | 350.28 | 245.2 | 227.68
Abl EL480/100011 29/25мм | ABLOY | Аналог EL-580. Для профильных дверей. Глубина 29мм. В комплекте планка EA307. Ручка Полар6/0650 или Престо3-20/0650 заказывается отдельно. | 466.34 | 326.44 | 303.12
Abl EL482/100011 29мм | ABLOY | Аналог EL-582. Для профильных дверей. Глубина 29мм. В комплекте планка EA307. Ручка Полар6/0650 или Престо3-20/0650 заказывается отдельно. | 466.34 | 326.44 | 303.12
Abl EL502/100000 50мм | ABLOY | Для сплошных внутр. Дверей. Без ручки. НО/НЗ Изменяемый бэксэт 25/30/35мм 12/24V. Заменяет модели, снятые с производства EL512 и EL513. | 362.8 | 253.96 | 235.82
Abl EL580/100011, бэксет 50 мм | ABLOY | Для сплошных дверей. Откр. изнутри ручкой с возм. ее подкл. к системе СКД (имитация кнопки на выход). Можно использовать на улице 12V/24V От-20. Ручка Парламент2/007 заказывается отдельно. | 466.34 | 326.44 | 303.12
Abl EL582/100011 | ABLOY | Для сплошных дверей. Стандартный шток. Можно использовать на улице НЗ/НО 12V/24V От-20. Ручка Парламент2/007 заказывается отдельно. | 466.34 | 326.44 | 303.12
ЦИЛИНДРЫ
Abl CY001C/111000 | ABLOY | Цилиндр с пов. ручкой для замков EL502, EL582. | 80.88 | 56.616 | 52.572
Abl CY002C/111000 | ABLOY | Цилиндр двойной для замков EL502, EL582. | 121.63 | 85.148 | 79.066
Abl CY028C/111008 ключ-ручка | ABLOY | Цилиндр с пов. ручкой для замков EL502, EL582. | 80.88 | 56.616 | 52.572
Abl CY029C/111008 ключ-ключ | ABLOY | Цилиндр двойной для замков EL502, EL582. | 121.63 | 85.148 | 79.066
Abl CY037С/111005 | ABLOY | Цилиндр односторонний ("половинка") для EL580, EL590. | 71.11 | 45.91 | 42.63
Abl CY065С/111007 ключ-ключ | ABLOY | Цилиндр двойной для замков EL402, EL480. | 132.59 | 85.61 | 79.49
Abl CY066С/111007 ключ-ручка | ABLOY | Цилиндр с поворотной ручкой для замков EL402, EL480. | 93.61 | 60.45 | 56.13
ЗАПОРНЫЕ ПЛАНКИ
Abl 4613/100000 | ABLOY | Запорная планка для EL402, EL480, EL482, EL502. 152х24,5х2,5 мм. | 6.87 | 4.816 | 4.472
Abl 4614/100000 | ABLOY | Запорная планка для EL 402, EL480, EL482, EL502. 152х24,5х5 мм. | 6.87 | 4.816 | 4.472
Abl EA307/100000 | ABLOY | Запорная планка для EL 402, EL480, EL482, EL502, EL580, EL582. 152х38х2,5 мм. | 11.61 | 8.12 | 7.54
АКСЕССУАРЫ
Abl EA210/000000 | ABLOY | Кабель для EL480, EL482, EL580, EL582. | 27.56 | 19.292 | 17.914
Abl EA211/000000 | ABLOY | Кабель для EL402, EL502. | 18.71 | 13.09 | 12.155
Abl EA280/100000 | ABLOY | Кабельный переход. L=200 мм | 24.74 | 17.318 | 16.081
Abl EA281/100000 | ABLOY | Кабельный переход. L=400 мм. | 33.38 | 23.366 | 21.697
ISEO
ISEO 7818-02-25 | ISEO | Размер 230х48х22 без цилиндра | 58.33 | 55.9 | 54.44
ISEO 7818-02-35 | ISEO | Размер 230х48х22 без цилиндра | 58.33 | 55.9 | 54.44
Цил. 8209-30-30 | ISEO | Аналог 8259, ключ-ключ. 60 мм | 7.68 | 7.36 | 7.17
Цил. 8209-35-35 | ISEO | Аналог 8259, ключ-ключ. 70 мм | 9.22 | 8.83 | 8.6
Цил. 8209-40-40 | ISEO | Аналог 8259, ключ-ключ. 80 мм | 10.14 | 9.72 | 9.46
CISA
CISA 57.665.48 A (механич.) | CISA | Перекодируемый сувальдный замок (система New Cambio Facile) | звоните | звоните | звоните
CISA 14.350.70 | CISA | Для деревянных металлических дверей. Корпус и лицевая планка из оцинкованной стали, защелка, ролик и ригель из латуни. 12 В. Ответная планка в комплекте. | звоните | звоните | звоните
CISA 16.215.25 | CISA | Врезной замок для алюминиевых дверей. Корпус из оцинкованной стали, лицевая планка из нерж.стали, никелированные защеклка и ригель. Сторона открывания-любая. Расстояние от торца до середины цилиндра 25 мм. | звоните | звоните | звоните
CISA 16.215.30 | CISA | Врезной замок для алюминиевых дверей. Корпус из оцинкованной стали, лицевая планка из нерж.стали, никелированные защеклка и ригель. Сторона открывания-любая. Расстояние от торца до середины цилиндра 30 мм. | звоните | звоните | звоните
CISA 16.215.35 | CISA | Врезной замок для алюминиевых дверей. Корпус из оцинкованной стали, лицевая планка из нерж.стали, никелированные защеклка и ригель. Сторона открывания-любая. Расстояние от торца до середины цилиндра 35 мм. | звоните | звоните | звоните
CISA 12.011.40.0 | CISA | Врезной замок для деревянных дверей. Латунные лицевая пластина и планка.Напряжение 12В (пер. ток). Двухоборотный механизм и защелка. ригель и защелка срабатывают от электросигнала, цилиндр заказать отдельно. | звоните | звоните | звоните
CISA 12.011.50.0 | CISA | Врезной замок для деревянных дверей. Латунные лицевая пластина и планка.Напряжение 12В (пер. ток). Двухоборотный механизм и защелка. ригель и защелка срабатывают от электросигнала, цилиндр заказать отдельно. | звоните | звоните | звоните
CISA 12.011.60.0 | CISA | Врезной замок для деревянных дверей. Латунные лицевая пластина и планка.Напряжение 12В (пер. ток). Двухоборотный механизм и защелка. ригель и защелка срабатывают от электросигнала, цилиндр заказать отдельно. | звоните | звоните | звоните
CISA 14.020.151 | CISA | Врезной замок для алюминиевых и ПХВ дверей в комплекте с ответной планкой 06.462.20.0. 12В, оцинкованные корпус и лицевая планка, защелка, ролик и ригель из латуни, Цилиндр покупается отдельно. Сторона открывания - два исполнения, типы двери: 1 (правая, открывается внутрь). | звоните | звоните | звоните
CISA 14.020.152 | CISA | Врезной замок для алюминиевых и ПХВ дверей в комплекте с ответной планкой 06.462.20.0. 12В, оцинкованные корпус и лицевая планка, защелка, ролик и ригель из латуни, Цилиндр покупается отдельно. Сторона открывания - два исполнения, типы двери: 2 (левая, открывается внутрь). | звоните | звоните | звоните
CISA 06.062.00 планка для 14.350.70 | CISA | Ответная планка для замка CISA 14.350.70 | звоните | звоните | звоните
CISA 06.462.01.0 планка для 16.215 | CISA | Ответная U-образная планка.нерж.сталь для 16,205/215 | звоните | звоните | звоните
CISA 06.462.20 планка для 14.020 | CISA | Ответн.планка для 14.020 | звоните | звоните | звоните
CISA 06.220.20 планка для 15.530 | CISA | Отв.планка никелир.сталь для CISA 11.630.602, CISA 15.535.28.0, CISA 15.535.48.0 | звоните | звоните | звоните
CISA 07.086.00 катушка | CISA | Катушка для э/механических замков 12В для 16215.25/30/35, 15535, 17535 | звоните | звоните | звоните
CISA 07.025.00.0 | CISA | Катушка для э/механических замков 12В для 1А630, 1А731 | звоните | звоните | звоните
CISA 08.710.04 цилиндр | CISA | Цилиндр-латунь,с защитой от высверливания.25/25 4 пина-износостойкая бронза.первый пин-закал.сталь. 3 ключа | звоните | звоните | звоните
CISA 08.710.13 цилиндр | CISA | Цилиндр 35/35 5 пинов | звоните | звоните | звоните
CISA 08.210.06 цилиндр овальный для 14020 | CISA | Цилиндр двухстор. овальный, 28/35 5 пинов | звоните | звоните | звоните
Промикс
Шериф-3B (НО) | Промикс | Эл.механический врезной замок, нормально-открытый | 1783 | 1539.6 | 1475.45
Шериф-3B (НЗ) | Промикс | Эл.механический врезной замок, нормально-закрытый | 1783 | 1539.6 | 1475.45
PERCO
PERCo-LC72.3 | PERCo | Врезной электромеханический замок, нормально закрытый, межцентровое расстояние 72 мм | 110 | 88 | 88
PERCo-LC72.4 | PERCo | Врезной электромеханический замок, нормально открытый, межцентровое расстояние 72 мм | 110 | 88 | 88
PERCo-LC85.3 | PERCo | Врезной электромеханический замок, нормально закрытый, межцентровое расстояние 85 мм | 110 | 88 | 88
PERCo-LC85.4 | PERCo | Врезной электромеханический замок, нормально открытый, межцентровое расстояние 85 мм | 110 | 88 | 88
PERCo-LB72.1 | PERCo | Врезной электромеханический замок с контактным устройством, нормально закрытый, межцентровое расстояние 72 мм | 111 | 88.8 | 88.8
PERCo-LB72.2 | PERCo | Врезной электромеханический замок с контактным устройством, нормально открытый, межцентровое расстояние 72 мм | 111 | 88.8 | 88.8
PERCo-LB85.1 | PERCo | Врезной электромеханический замок с контактным устройством, нормально закрытый, межцентровое расстояние 85 мм | 111 | 88.8 | 88.8
PERCo-LB85.2 | PERCo | Врезной электромеханический замок с контактным устройством, нормально открытый, межцентровое расстояние 85 мм | 111 | 88.8 | 88.8
PERCo-LBP85.1 | PERCo | Врезной электромеханический замок с контактным устройством для двери из алюминиевого профиля, нормально закрытый, межцентровое расстояние 85 мм | 114 | 91.2 | 91.2
PERCo-LBP85.2 | PERCo | Врезной электромеханический замок с контактным устройством для двери из алюминиевого профиля, нормально открытый, межцентровое расстояние 85 мм | 114 | 91.2 | 91.2
PERCo-BP1 | PERCo | Запорная планка для замка серии PERCo-LBP85 для установки в двери из профилей типов Т34, Т53, Т81, Т85, Т72-14 (пр-ва ООО «Петралюм») или аналогичных | 20 | 16 | 16
PERCo-BP2 | PERCo | Запорная планка для замка серии PERCo-LBP85 для установки в двери из профилей типов AGS68_6863(64), AGS50_5215 (пр-ва ООО «Агрисовгаз») или аналогичных | 20 | 16 | 16
FALCON EYE
FE-2369 | Falcon Eye | FE-2369 Накладной электромеханический, универсальный, цилиндр + три ключа, блокируемая кнопка выхода, 142х105х35, 12 В | 1610 | 1261 | 1183
FE-2369i (iron) | Falcon Eye | FE-2369i (iron) Накладной электромеханический, универсальный, цилиндр + три ключа, блокируемая кнопка выхода, 142х105х35, 12 В (Крашенный) | 1190 | 1008 | 946
ЭЛЕКТРОМАГНИТНЫЕ ЗАМКИ
РОКСА
AL-150Premium | ExCon | Встроенный геркон и датчик Холла. Габариты корпуса: 150х30х19,5 мм.Питание: 12/24 VDC/280мА. белый/коричневый/серый | 5312.5 | 5100 | 4760
AL-200Premium | ExCon | Встроенный геркон и датчик Холла. Габариты корпуса: 230х30х19,5 мм.Питание: 12/24 VDC/280мА. белый/коричневый/серый | 5812.5 | 5580 | 5208
AL-300Premium | ExCon | Встроенный геркон и датчик Холла. Габариты корпуса: 230х38х25,5 мм. Питание:12/24 VDC/280мА. белый/коричневый/серый | 6812.5 | 6540 | 6104
AL-400Premium | ExCon | Встроенный геркон и датчик Холла. Габариты корпуса: 225х42х26,5 мм. Питание: 12/24 VDC/280мА. белый/коричневый/серый | 7937.5 | 7620 | 7112
AL MK-150 | ExCon | Комплект монтажа для крепления замка AL-150 на L-образном уголке с декоративным кожухом, планкой М150 и элементами крепления | 1687.5 | 1620 | 1512
AL MK-200 | ExCon | Комплект монтажа для крепления замка AL-200 на L-образном уголке с декоративным кожухом, планкой М200 и элементами крепления | 1812.5 | 1740 | 1624
AL MK-300 | ExCon | Комплект монтажа для крепления замка AL-300 на L-образном уголке с декоративным кожухом, планкой М300 и элементами крепления | 2125 | 2040 | 1904
AL МК-400 | ExCon | Комплект монтажа для крепления замка AL-400 на L-образном уголке с декоративным кожухом, планкой М400 и элементами крепления | 1875 | 1800 | 1680
Уг AL-150 | ExCon | Монтажный L-уголок для AL-200 | 525 | 504 | 470.4
Уг AL-200 | ExCon | Монтажный L-уголок для AL-300 | 587.5 | 564 | 526.4
Уг AL300 | ExCon | Монтажный L-уголок для AL-300 | 750 | 720 | 672
Цветовое исполнение замков Excon: белый, коричневый, серый
РОКСА-энтранс
AL-40FU сер. | ExCon | Узкий электромагнитный замок. Накладной вариант, двухпроводное подключение. Питание: 12VDC/230мА | 2375 | 2280 | 2128
AL-50FС | ExCon | Круглый электромагнитный замок для удержания дверей в открытом состоянии. Габариты: диам.50мм.длина 30мм | 3125 | 3000 | 2800
AL-180FB-01 | ExCon | Малогабаритный,влагозащищенный 180 кг, 12VDC/260mA, 155х33х19,5 Высококачеств. антикоррозийное покрытие | 4000 | 3840 | 3584
AL-180FB-02 | ExCon | Малогабаритный,влагозащищенный 180 кг, 12VDC/260mA, 155х33х19,5 Высококачеств. антикоррозийное покрытие. Переходная пластина для установки якоря без сверления сквозного отверстия | 4250 | 4080 | 3808
AL-250 SH | ExCon | Сдвиг.скрыт,250кг,12V/900/220mA,вр.гор/верт.180/18,5/21 | 14375 | 13800 | 12880
AL-250SV | ExCon | Сдвиг.скрыт,250кг,12V/900/220mA,вр.гор/верт.180/18,5/21 | 16125 | 15480 | 14448
AL-250UZ | ExCon | Малогоабаритный электромагн. замок "ЗАЩЁЛКА", до 250 кГс, 12В/150мА, бесшум. блокировка/разблокировка двери | 6312.5 | 6060 | 5656
AL-350FB-M-01 | ExCon | Влагозащищенный замок с темпер.диапазоном -50 до +50 Габариты корпуса: 188 х 42,5 х 26 мм | 5187.5 | 4980 | 4648
AL-350FB-M-02 | ExCon | Влагозащищенный замок с темпер.диапазоном -50 до +50 Габариты корпуса: 188 х 42,5 х 26 мм.Переходная пластина для установки якроря без сверления сквозного отверстия | 5625 | 5400 | 5040
AL-400 SH | ExCon | Сдвиг.скрыт,400кг12V/900/250mA,врез.гор/вер201х25х25 | 14125 | 13560 | 12656
AL-400 SV | ExCon | Сдвиг.скрыт,400кг12V/900/250mA,врез.гор/вер201х25х25 | 14375 | 13800 | 12880
AL-700SH | ExCon | Сдвиг.скрыт, 700 кг, пит. 12V, 24V, .203х30х25,д.Холла | 14525 | 13944 | 13014.4
AL-700SV | ExCon | Сдвиг.скрыт, 700 кг, пит. 12V, 24V, .203х30х25,д.Холла | 14812.5 | 14220 | 13272
комлект 350P | ExCon | Монтажный комплект для установки якоря на двери с помощью переходной пластины, с возможностью регулировки положения двери (пластина, элементы крепежа) | 1000 | 960 | 896
MK AL-250S | ExCon | Комплект монтажа для установки замков AL-250SH/SV в накладном варианте. Состоит из 2 кронштейнов и 2 кожухов. Цвет - белый, кор, сер. | 2812.5 | 2700 | 2520
MK AL-250S-Glass | ExCon | Комплект монтажа AL-250SH на стеклянную дверь (1 кронштейн, 1 кожух). Нержавеющая сталь ("под хром") | 2562.5 | 2460 | 2296
MK AL-250UZ | ExCon | Комплект монтажа для AL-250UZ на двери, открывающиеся наружу | 2125 | 2040 | 1904
МК AL-250UZ-Glass | ExCon | Комплект для монтажа якорной части замка AL-250UZ на полотно стеклянной двери и может использоваться для дверей, открывающихся в одну сторону | 1237.5 | 1188 | 1108.8
MK AL-400S | ExCon | Комплект монтажа для установки замков AL-400SH/SV в накладном варианте. Состоит из 2 кронштейнов и 2 кожухов. Цвет - белый, кор, сер. | 2937.5 | 2820 | 2632
MK AL-400S-Glass | ExCon | Комплект монтажа AL-400SH на стеклянную дверь (1 кронштейн, 1 кожух). Нержавеющая сталь ("под хром") | 2437.5 | 2340 | 2184
MK AL-700S | ExCon | Комплект монтажа для установки замков AL-700SH/SV в накладном варианте. Состоит из 2 кронштейнов и 2 кожухов. Цвет - белый, кор, сер. | 3437.5 | 3300 | 3080
EBELCO
BEL-100S | Ebelco | Миниатюрный электромагнитный замок с силой удержания 70 кг, DC 12В/ DC 24В (ток 12 В - 100 мА, 24 В - 50 мА) защита от ударов и брызг, размеры: магнит - 41x95x37 мм, корпус - 76x41x21 мм | 1422.9 | 1297.35 | 1234.575
BEL-300S | Ebelco | Электромагнитный замок, 12В/24В (ток 300мА/150мА), усилие удержания 150 кг, вес 0.6 кг, размеры 35х170х21 мм | 1445.85 | 1318.275 | 1254.4875
BEL-600S | Ebelco | Электромагнитный замок, 12В/24В (ток 480мА/240мА), усилие удержания 300 кг, вес 1.1 кг, размеры 42х250х25 мм | 1792.9688 | 1634.7656 | 1555.6641
BEL-1200S | Ebelco | Электромагнитный замок, 12В/24В (ток 420мА/210мА), усилие удержания 545 кг, вес 2.5 кг, размеры 47х266х39 мм | 3717.9 | 3389.85 | 3225.825
LS-300 | Ebelco | Уголок для крепления замка BEL-300S, открывание "от себя" | 321.3 | 292.95 | 278.775
LS-600 | Ebelco | Уголок для крепления замка BEL-600S, открывание "от себя" | 372.9375 | 340.0312 | 323.5781
LS-1200 | Ebelco | Уголок для крепления замка BEL-1200S, открывание "от себя" | 596.7 | 544.05 | 517.725
VIZIT
VIZIT-ML245PL | VIZIT | Замок электромагнитный предназначен для запирания пластиковых дверей изготовленных из профиля классов А и В. Напряжение питания 9-15VDC, усилие удержания 240кг, встроенный модуль перемагничивания, монтажный комплект, кожух замка. | 2870 | 2610 | 2370
VIZIT-ML240-40 | VIZIT | Замок электромагнитный (12VDC, 0,5А, 240кг, встроенный модуль перемагничивания, монтажный комплект, уголок 40х40мм). | 2130 | 1940 | 1760
VIZIT-ML300М-40 | VIZIT | Замок электромагнитный (12VDC, 0,5А, 300кг,встроенный модуль перемагничивания, монтажный комплект, уголок 40х40мм). | 2280 | 2070 | 1880
VIZIT-ML300М-50 | VIZIT | Замок электромагнитный (12VDC, 0,5А, 300кг, встроенный модуль перемагничивания, монтажный комплект, уголок 50х50мм). | 2340 | 2120 | 1930
VIZIT-ML305-40 | VIZIT | Замок электромагнитный (12VDC, 0,5А, 300кг), встроенный модуль перемагничивания. Корпус блока выполнен из ударопрочного поликарбоната, стойкого к атмосферным воздействиям. Монтажный комплект. Уголок 40х40мм. | 2060 | 1870 | 1700
VIZIT-ML305-50 | VIZIT | Замок электромагнитный (12VDC, 0,5А, 300кг), встроенный модуль перемагничивания. Корпус блока выполнен из ударопрочного поликарбоната, стойкого к атмосферным воздействиям.Монтажный комплект. Уголок 50х50мм. | 2110 | 1910 | 1740
VIZIT-ML400М-40 | VIZIT | Замок электромагнитный (12VDC, 0,6А, 400кг,встроенный модуль перемагничивания, монтажный комплект, уголок 40х40мм). | 2810 | 2550 | 2320
VIZIT-ML400М-50 | VIZIT | Замок электромагнитный (12VDC, 0,6А, 400кг, встроенный модуль перемагничивания, монтажный комплект, уголок 50х50мм). | 2880 | 2620 | 2380
Кнопка "EXIT 300М" | VIZIT | Кнопка управления выходом и аварийным разблокированием электромагнитного замка. Ресурс - не менее 300 000 циклов срабатываний. Корпус выполнен из ударопрочного поликарбоната, стойкого к атмосферным воздействиям. Встроенная подсветка. | 800 | 730 | 660
Кнопка "EXIT 500" | VIZIT | Кнопка управления выходом и аварийным разблокированием электромагнитного замка. Ресурс - не менее 500 000 циклов срабатываний. Встроенная подсветка. | 840 | 760 | 690
Кнопка "EXIT 1000" | VIZIT | Сенсорная кнопка управления выходом и аварийным разблокированием электромагнитного замка. Повышенный ресурс работы. Корпус выполнен из ударопрочного поликарбоната, стойкого к атмосферным воздействиям. Световая индикация состояния замка. | 940 | 860 | 780
ЭЛЕКТРОЗАЩЕЛКИ
Openers &Closers
20.0.00.B | O&C | Cтандарт, несимметр., Н.З., 8-12В AC/DC, 0,5-1,0 А, без планки. Прочность до 300кг. | 14 | 12.348 | 12.0834
20.0.00.C | O&C | Стандартная, несимметричная, Н.З., 12В AC, 0,25 А, без планки. Работа под усилием 16кг, прочность до 300кг. | 12 | 10.584 | 10.3572
20.0.00.E | O&C | Электрозащелка, стандартная, несимметричная, 12В DC, 0,2 А, длительное питание, без планки. | 20 | 17.64 | 17.262
20.0.00.F | O&C | Электрозащелка, стандартная, несимметричная, 24В DC, 0,12 А, без планки. | 20 | 17.64 | 17.262
21.0.00.B | O&C | Стандарт, несимметричная, ручная разблокировка, Н.З., 8-12В AC/DC 0,5-1А, без планки, Работа под усилием 16кг, прочность до 300кг. | 16 | 14.112 | 13.8096
21.0.00.C | O&C | Стандарт, несимметрич, ручная разблокировка, Н.З., 12В AC, 0,25А,без планки, прочность до 300кг | звоните | звоните | звоните
21.0.00.F | O&C | Электрозащелка, стандартная, несимметричная, разблокировка, 24В DC, 0,12 А, без планки. | 22 | 19.404 | 18.9882
21.0.00.E | O&C | Стандарт, несимметрич, ручная разблокировка, длительное питание, Н.З., 12В AC, 0,25А,без планки, прочность до 300кг | 21 | 18.522 | 18.1251
22.0.00.B | O&C | Стандартная, несимметричная, Н.З., 8-12В AC/DC 0,5-1А, открывание импульсом, сенсор двери, без планки. Работа под усилием 16кг, прочность до 300кг. | 16 | 14.112 | 13.8096
22.1.00.B | O&C | Электрозащелка, стандартная, несимметричная, открывание импульсом, сенсор, регулируемй язычок, 8-12В AC/DC, 0,5-1,0 А, без планки. | 19 | 16.758 | 16.3989
23.0.00.B | O&C | Стандартная, несимметричная, Н.З., 8-12В AC/DC 0,5-1А, открывание импульсом, сенсор двери, ручная разблокировка, без планки. Работа под усилием 16кг, прочность до 300кг. | 17 | 14.994 | 14.6727
30.1.00.B | O&C | Стандартная, симметричная, Н.З., 8-12В AC/DC 0,5-1А, без планки. Работа под усилием 16кг, прочность до 300кг. | 23 | 20.286 | 19.8513
30.1.00.E | O&C | Электрозащелка, стандартная, симметричная, 12В AC, 0,25А, без планки. | 30 | 26.46 | 25.893
30.1.00.F | O&C | Электрозащелка, стандартная, симметричная, 24В DC, 0,12А, без планки. | 30 | 26.46 | 25.893
31.1.00.B | O&C | Стандарт, симметрич, ручная разблокировка, Н.З., 8-12В AC/DC, 0,5-1А, без планки. Работа под усилием до 20кг, прочность до 400кг. | 25 | 22.05 | 21.5775
31.1.00.E | O&C | Электрозащелка, стандартная, симметричная, разблокировка, 12В AC, 0,25А, без планки. | 30 | 26.46 | 25.893
31.1.00.F | O&C | Электрозащелка, стандартная, симметричная, разблокировка, 24В DC, 0,12А, без планки. | 32 | 28.224 | 27.6192
32.1.00.B | O&C | Стандарт, симметрич, ручная разблокировка, Н.З., 8-12В AC/DC, 0,5-1А, открывание импульсом, сенсор двери, без планки. Работа под усилием до 20кг, прочность до 400кг. | 25 | 22.05 | 21.5775
33.1.00.B | O&C | Стандарт, симметрич, ручная разблокировка, Н.З., 8-12В AC/DC, 0,5-1А, открывание импульсом, сенсор двери, ручная разблокировка, без планки. Работа под усилием до 20кг, прочность до 400кг. | 26 | 22.932 | 22.4406
34.1.00.E | O&C | Электрозащелка, стандартная, симметричная, нормально открытая, 12В DC, 0,25А, без планки. | 43 | 37.926 | 37.1133
34.1.00.W | O&C | Электрозащелка, стандартная, симметричная, нормально открытая, 12/24 В DC/AC, 0,3А, без планки. | 43 | 37.926 | 37.1133
50.1.00.B | O&C | Электрозащелка, миниатюрная, стандартная, симметричная, 8-12В AC/DC, 0,5-1,0 А, без планки. | 28 | 24.696 | 24.1668
51.1.00.B | O&C | Электрозащелка, миниатюрная, стандартная, симметричная, разблокировка, 8-12В AC/DC, 0,5-1,0 А, без планки. | 30 | 26.46 | 25.893
54.1.00.E | O&C | Электрозащелка, миниатюрная, стандартная, симметричная, нормально открытая, 12В AC, 0,25А, без планки. | 54 | 47.628 | 46.6074
40.4.00.L (4L0.4.00L) | O&C | Усиленная,несиметричная , Н.З., 8-12В AC/DC, 0,6A, без планки. Работа под усилием 20кг, прочность до 1000кг | 33.4 | 29.484 | 28.8522
40.4.00.M (4L0.4.00M) | O&C | Электрозащелка, усиленная, несимметричная, 12В DC, 0,2А, без планки. | 36.6 | 32.256 | 31.5648
40.4.00.N (4L0.4.00N) | O&C | Электрозащелка, усиленная, несимметричная, 24В DC, 0,12А, без планки. | 37.1 | 32.76 | 32.058
4L4.4.00M (4L44M) | O&C | Электрозащелка, усиленная, несимметричная, нормально открытая, 12В DC, 0,2А, без планки. | 52 | 45.864 | 44.8812
44.4.00.N (4L4.4.00N) | O&C | Электрозащелка, усиленная, несимметричная, нормально открытая, 24В DC, 0,12А, без планки. | 52.5 | 46.368 | 45.3744
46.5.00.L (4L6.4.00L) | O&C | Электрозащелка, усиленная, несимметричная, сенсор двери, 8-12В AC/DC, 0,35-0,6 А, без планки. | 55.7 | 49.14 | 48.087
46.5.00.M (4L6.4.00M) | O&C | Электрозащелка, усиленная, несимметричная, сенсор двери, 12В DC, 0,2А, без планки. | 58.9 | 51.912 | 50.7996
46.5.00.N (4L6.4.00N) | O&C | Электрозащелка, усиленная, несимметричная, сенсор двери, 24В DC, 0,12А, без планки. | 59.4 | 52.416 | 51.2928
47.4.00.P | O&C | Электрозащелка, усиленная, симметричная, сенсор двери, сенсор защелки, 12В DC, 0,22А, без планки. | 77.3 | 68.166 | 66.7053
47.4.00.N | O&C | Электрозащелка, усиленная, симметричная, сенсор двери, сенсор защелки, 24В DC, 0,11А, без планки. | 78 | 68.796 | 67.3218
49.4.00.P | O&C | Электрозащелка, усиленная, симметричная, нормально открытая, сенсор двери, сенсор защелки, 12В DC, 0,22А, без планки. | 95.9 | 84.546 | 82.7343
49.4.00.N | O&C | Электрозащелка, усиленная, симметричная, нормально открытая, сенсор двери, сенсор защелки, 24В DC, 0,11А, без планки. | 96.4 | 85.05 | 83.2275
4L8.4.00M (4L84M) | O&C | Усиленная,несиметричная , Н.О., сенсор двери,12В DC, 0,2A, без планки. Работа под усилием 20кг, прочность до 1000кг | 74.1 | 65.394 | 63.9927
4L8.4.00N (4L84N) | O&C | Электрозащелка, усиленная, несимметричная, нормально открытая, сенсор двери, 24В DC, 0,12А, без планки. | 74.8 | 66.024 | 64.6092
7L0.4.00.L (7WL04L) | O&C | Электрозащелка, влагозащищенная, н/з, левосторон., 8-14В AC/DC, 0,48 А, без планки. | 39 | 34.398 | 33.6609
7R0.4.00.L (7WR04L) | O&C | Электрозащелка, влагозащищенная, н/з, правосторонняя., 8-14В AC/DC, 0,48 А, без планки. | 39 | 34.398 | 33.6609
40.6.82.L | O&C | Электрозащелка для аварийных выходов, 8-12В AC/DC, 0,35-0,6 А | 65.55 | 57.834 | 56.5947
40.6.82.M | O&C | Электрозащелка для аварийных выходов, 12В DC, 0,2А | 69 | 60.858 | 59.5539
40.6.82.N | O&C | Электрозащелка для аварийных выходов, 24В DC, 0,12А | 69.69 | 61.488 | 60.1704
44.6.82.M | O&C | Электрозащелка для аварийных выходов, нормально открытая, 12В DC, 0,2А | 85.33 | 75.222 | 73.6101
44.6.82.N | O&C | Электрозащелка для аварийных выходов, нормально открытая, 24В DC, 0,12А | 86.02 | 75.852 | 74.2266
46.6.82.L | O&C | Электрозащелка для аварийных выходов, сенсор двери, 8-12В AC/DC, 0,35-0,6 А | 89.24 | 78.75 | 77.0625
46.6.82.M | O&C | Электрозащелка для аварийных выходов, сенсор двери, 12В DC, 0,2А | 92.69 | 81.774 | 80.0217
46.6.82.N | O&C | Электрозащелка для аварийных выходов, сенсор двери, 24В DC, 0,12А | 93.15 | 82.152 | 80.3916
47.6.82.P | O&C | Электрозащелка для аварийных выходов, сенсор двери, сенсор защелки, 12В DC, 0,22А | 112.24 | 99.036 | 96.9138
47.6.82.N | O&C | Электрозащелка для аварийных выходов, сенсор двери, сенсор защелки, 24В DC, 0,11А | 112.7 | 99.414 | 97.2837
48.6.82 M | O&C | Электрозащелка для аварийных выходов, нормально открытая, сенсор двери, 12В DC, 0,2А | 108.79 | 96.012 | 93.9546
48.6.82 N | O&C | Электрозащелка для аварийных выходов, нормально открытая, сенсор двери, 24В DC, 0,12А | 109.48 | 96.516 | 94.4478
49.6.82.P | O&C | Электрозащелка для аварийных выходов, нормально открытая, сенсор двери, сенсор защелки, 12В DC, 0,22А | 131.79 | 116.298 | 113.8059
49.6.82.N | O&C | Электрозащелка для аварийных выходов, нормально открытая, сенсор двери, сенсор защелки, 24В DC, 0,11А | 132.25 | 116.676 | 114.1758
F 01 Grey | O&C | Планка, плоская, короткая, универс.для серии 20, 21, 22, 23 | 2.3 | 2.016 | 1.9728
F 03 Grey | O&C | Планка, плоская, длинная, универс.для серии 20, 21, 22, 23 | 3 | 2.646 | 2.5893
F 16 Brown | O&C | Планка, угловая, короткая, универсальная для серии 20, 21, 22, 23, 30, 31, 32, 33, 34, 40, 44, 46, 47, 48, 49 | 8 | 7.056 | 6.9048
F 16 Silver | O&C | Планка, угловая, короткая, универсальная для серии 20, 21, 22, 23, 30, 31, 32, 33, 34, 40, 44, 46, 47, 48, 49. | 8 | 7.056 | 6.9048
F 17 | O&C | Планка, угловая, короткая, универсальная с закруглением для серии 20, 21, 22, 23, 30, 31, 32, 33, 34, 40, 44, 46, 47, 48, 49. | 8 | 7.056 | 6.9048
F 10 | O&C | Планка, угловая, длинная, правая для серии 20, 21, 22, 23. | 8 | 7.056 | 6.9048
F 14 | O&C | Планка, угловая, длинная, правая, с закруглением для серии 20, 21, 22, 23. | 8 | 7.056 | 6.9048
F 11 | O&C | Планка, угловая, длинная, левая для серии 20, 21, 22, 23. | 8 | 7.056 | 6.9048
F 15 | O&C | Планка, угловая, длинная, левая, с закруглением для серии 20, 21, 22, 23. | 8 | 7.056 | 6.9048
F 02 Grey | O&C | Планка, плоская, короткая для серии 30, 31, 32, 33, 34 | 2 | 1.764 | 1.7262
F 05-07 Grey | O&C | Планка, плоская, длинная для серии 30, 31, 32, 33, 34 | 3.1 | 2.772 | 2.7126
F 08 Brown | O&C | Планка, угловая, длинная, правая для серии 30, 31, 32, 33, 34. | 8 | 7.056 | 6.9048
F 12 | O&C | Планка, угловая, длинная, правая, с закруглением для серии 30, 31, 32, 33, 34. | 8 | 7.056 | 6.9048
F 09 Brown | O&C | Планка, угловая, длинная, левая для серии 30, 31, 32, 33, 34. | 8 | 7.056 | 6.9048
F 13 | O&C | Планка, угловая, длинная, левая, с закруглением для серии 30, 31, 32, 33, 34. | 8 | 7.056 | 6.9048
F 62 Inox | O&C | Планка, плоская, короткая, универсальная, нержавеющая сталь для серии 30, 31, 32, 33, 34. | 3.8 | 3.402 | 3.3291
F 30 Inox | O&C | Планка, плоская, длинная, универсальная, нержавеющая сталь для серии 30, 31, 32, 33, 34. | 6.6 | 5.796 | 5.6718
F 61 Inox (41 Inox) | O&C | Планка, плоская, короткая, универс,нерж/сталь.Серия 40, 44, 48, 49 | 4.8 | 4.284 | 4.1922
F 63 Inox (43 Silver) | O&C | Планка, плоская, длинная, универс,нерж/сталь.Серия 40, 44, 48, 49 | 6.6 | 5.796 | 5.6718
F 44 Brown | O&C | Планка, угловая, длинная, правая для серии 40, 44, 46, 47, 48, 49. | 5.05 | 4.41 | 4.3155
F 45 Brown | O&C | Планка, угловая, длинная, правая, с закруглением для серии 40, 44, 46, 47, 48, 49. | 8 | 7.056 | 6.9048
F 47 Brown | O&C | Планка, угловая, длинная, левая для серии 40, 44, 46, 47, 48, 49. | 5.05 | 4.41 | 4.3155
F 48 Brown | O&C | Планка, угловая, длинная, левая, с закруглением для серии 40, 44, 46, 47, 48, 49. | 8 | 7.056 | 6.9048
F 76 | O&C | Планка плоская, короткая, нерж. сталь для серии 7R и 7L. | 7.8 | 6.93 | 6.7815
Eff-Eff
17E-Е41 | Eff Eff | Аналогично 17-ой с ручной разблокировкой | 57.7236 | 54.6625 | 51.6014
34-Е91 | Eff Eff | Несимметр. корпус, 6500Н, Н.О. 20*28,2*90 | 128.898 | 122.0625 | 115.227
37-Е91 | Eff Eff | Симметр. корпус, 3500Н, FaFix, Н.О. 20,5*28*75 | 128.898 | 122.0625 | 115.227
планка 096-01/02 | Eff Eff | Планка короткая, универсальная. 130*24 Золото/серый | 4.6596 | 4.4125 | 4.1654
планка 09701-01 | Eff Eff | Планка уголковая. Универс. Золото | 6.0456 | 5.725 | 5.4044
планка 10702 | Eff Eff | Планка короткая для 17/37116 серий. 110*24 Серый | 4.6596 | 4.4125 | 4.1654
планка 13735 | Eff Eff | Планка уголковая 25/32*180 для 116/17/37/611/631 н.сталь | 24.948 | 23.625 | 22.302
760-13 | Eff Eff | Обогреватель уличный 12/24В | 23.6148 | 22.3625 | 21.1102
802 | Eff Eff | Фалевый замок. Маленький | 19.9056 | 18.85 | 17.7944
807-10 | Eff Eff | Фалевый замок эл.защелок с регулир. выхода 12-17мм | 54.45 | 51.5625 | 48.675
843-1 | Eff Eff | Электроригель с встроенным контроллером управления и датчиками положения ригеля и двери, 12/24V DC | 564.7488 | 534.8 | 504.8512
843-2 | Eff Eff | Планка ответная короткая, н/сталь, универсальная | 48.2196 | 45.6625 | 43.1054
843-3 | Eff Eff | Планка ответная длинная, н/сталь, универсальная | 63.6108 | 60.2375 | 56.8642
843-4 | Eff Eff | Кожух для накладного монтажа электроригеля и/или длинной планки, н/сталь, | 111.6192 | 105.7 | 99.7808
843-7 | Eff Eff | Наклеивающаяся декоративная пластина, н/сталь | 10.2036 | 9.6625 | 9.1214
ЭЛЕКТРОННЫЕ ЗАМКИ
Eurolock EHT net, серебро, dd = 0/72/85/92 mm | IL | Электромеханическая накладка на дверной замок стандарта DIN - это бесконтактный считыватель и контроллер с питанием от 3х батареек 1,5V ААА. 10 мин для оборудования любой двери СКУД | 8900 | 8600 | 8300
Z-7 EHT | IL | Электронный замок для двери, ОФИС/ОТЕЛЬ, EM, HID Prox II, Temic | 7900 | 7400 | 6700
Z-8 EHT | IL | Электронный замок для двери, ОФИС/ОТЕЛЬ, EM, HID Prox II, Temic | 8600 | 8300 | 7500
Z-9 EHT | IL | Электронный замок для двери, ОФИС/ОТЕЛЬ, RS-485, EM, HID Prox II, Temic | 10500 | 10000 | 9400
807-10 | Eff Eff | Фалевый замок эл.защелок с регулир. выхода 12-17мм | 54.45 | 51.5625 | 48.675
843-1 | Eff Eff | Электроригель с встроенным контроллером управления и датчиками положения ригеля и двери, 12/24V DC | 564.7488 | 534.8 | 504.8512
843-2 | Eff Eff | Планка ответная короткая, н/сталь, универсальная | 48.2196 | 45.6625 | 43.1054
843-3 | Eff Eff | Планка ответная длинная, н/сталь, универсальная | 63.6108 | 60.2375 | 56.8642
843-4 | Eff Eff | Кожух для накладного монтажа электроригеля и/или длинной планки, н/сталь, | 111.6192 | 105.7 | 99.7808
843-7 | Eff Eff | Наклеивающаяся декоративная пластина, н/сталь | 10.2036 | 9.6625 | 9.1214
ЭЛЕКТРОННЫЕ ЗАМКИ
Eurolock EHT net, серебро, dd = 0/72/85/92 mm | IL | Электромеханическая накладка на дверной замок стандарта DIN - это бесконтактный считыватель и контроллер с питанием от 3х батареек 1,5V ААА. 10 мин для оборудования любой двери СКУД | 8900 | 8600 | 8300
Z-7 EHT | IL | Электронный замок для двери, ОФИС/ОТЕЛЬ, EM, HID Prox II, Temic | 7900 | 7400 | 6700
Z-8 EHT | IL | Электронный замок для двери, ОФИС/ОТЕЛЬ, EM, HID Prox II, Temic | 8600 | 8300 | 7500
Z-9 EHT | IL | Электронный замок для двери, ОФИС/ОТЕЛЬ, RS-485, EM, HID Prox II, Temic | 10500 | 10000 | 9400
ЭЛЕКТРОННЫЕ ЗАМКИ
Eurolock EHT net, серебро, dd = 0/72/85/92 mm | IL | Электромеханическая накладка на дверной замок стандарта DIN - это бесконтактный считыватель и контроллер с питанием от 3х батареек 1,5V ААА. 10 мин для оборудования любой двери СКУД | 8900 | 8600 | 8300
Z-7 EHT | IL | Электронный замок для двери, ОФИС/ОТЕЛЬ, EM, HID Prox II, Temic | 7900 | 7400 | 6700
Z-8 EHT | IL | Электронный замок для двери, ОФИС/ОТЕЛЬ, EM, HID Prox II, Temic | 8600 | 8300 | 7500
Z-9 EHT | IL | Электронный замок для двери, ОФИС/ОТЕЛЬ, RS-485, EM, HID Prox II, Temic | 10500 | 10000 | 9400
Z-8 EHT | IL | Электронный замок для двери, ОФИС/ОТЕЛЬ, EM, HID Prox II, Temic | 8600 | 8300 | 7500
Z-9 EHT | IL | Электронный замок для двери, ОФИС/ОТЕЛЬ, RS-485, EM, HID Prox II, Temic | 10500 | 10000 | 9400

## Доводчики
Корпорация СКАЙРОС
ДВЕРНЫЕ ДОВОДЧИКИ
НАИМЕНОВАНИЕ ОБОРУДОВАНИЯ | ТОРГ. МАРКА | ТЕХНИЧЕСКАЯ ХАРАКТЕРИСТИКА | РОЗНИЦА | МОНТАЖ | ДИЛЕР
ASSA ABLOY
БЮДЖЕТНАЯ СЕРИЯ
DC103 | ABLOY | Шестеренно-реечный доводчик, усилие (2)3/4 c тягой в комплекте, без back check | 17.04 | звоните | звоните
DC110 | ABLOY | Для внутренних и наружных дверей весом до 80 кг и шириной до 1100 мм. Регулируемая сила закрывания категории EN2/3/4. Рабочая температура от -15 до +40°C. Угол открывания до 180°. Тяга в комплекте. Размеры 182 х 60 х 41 мм. | 24.5 | звоните | звоните
DC120 | ABLOY | Для внутренних и наружных дверей весом до 80 кг и шириной до 1100 мм. Регулируемая сила закрывания категории EN2/3/4. Рабочая температура от -15 до +40°C. Угол открывания до 180° (105° при EN4). Тяга в комплекте. Размеры 220 х 47 х 52 мм. | 28.64 | звоните | звоните
DC135 | ABLOY | Для внутренних и наружных дверей весом до 60 кг и шириной до 950 мм. Регулируемая сила закрывания категории EN3. Рабочая температура от -15 до +40°C. Угол открывания до 180°. Тяга в комплекте. Размеры 233 х 43 х 60 мм. | 51.6 | звоните | звоните
DC140 | ABLOY | Для внутренних и наружных дверей весом до 100 кг и шириной до 1250 мм. Регулируемая сила закрывания категории EN2/3/4/5. С антивандальным клапаном. Рабочая температура от -15 до +40°C. Угол открывания до 180° (105° при EN4). Тяга в комплекте. Размеры 206 х 40 х 55 мм. | 48 | звоните | звоните
DC200 | ABLOY | Для внутренних и наружных дверей весом до 80 кг и шириной до 1100 мм. Регулируемая сила закрывания категории EN2/3/4. Рабочая температура от -35 до +40°C. Угол открывания до 180°. Без тяги (DC190, DCL190, L191, L192, DCG195). Размеры 223 х 47 х 60 мм. | 54 | звоните | звоните
Комплект DC200 + DCL 190 | ABLOY | Для внутренних и наружных дверей весом до 80 кг и шириной до 1100 мм. Регулируемая сила закрывания категории EN2/3/4. Рабочая температура от -35 до +40°C. Угол открывания до 180°. Стандартная рычажная телескопическая тяга DCL190. Размеры 223 х 47 х 60 мм. | 63.84 | звоните | звоните
ПРОФЕССИОНАЛЬНАЯ СЕРИЯ
DC336 | ABLOY | Для внутренних и наружных дверей весом до 120 кг и шириной до 1400 мм. Регулируемая сила закрывания категории EN3/4/5/6. С антивандальным клапаном. Регулировка тяги по высоте и преднатяжение пружины. Рабочая температура от -35 до +45°C. Без тяги (DC190, DCL190, L191, DCG195). Размеры 270 х 64 х 57 мм. | 102.336 | звоните | звоните
DC340 | ABLOY | Для внутренних и наружных дверей весом до 120 кг и шириной до 1400 мм. Со скользящей тягой - вес до 80 кг, ширина до 1100 мм. Регулируемая сила закрывания категории EN2/3/4/5/6. С антивандальным клапаном. Регулировка тяги по высоте и преднатяжение пружины. Рабочая температура от -35 до +50°C. Без тяги (DC190, DCL190, L191, DCG195). Размеры 308 х 69 х 63 мм. | 126.048 | звоните | звоните
DC340DA | ABLOY | Для внутренних и наружных дверей весом до 120 кг и шириной до 1400 мм. Со скользящей тягой - вес до 80 кг, ширина до 1100 мм. Регулируемая сила закрывания категории EN2/3/4/5/6. С клпаном регулировки функции отложенного закрывания (DA). С антивандальным клапаном. Регулировка тяги по высоте и преднатяжение пружины. Рабочая температура от -35 до +50°C. Без тяги (DC190, DCL190, L191, DCG195). Размеры 308 х 69 х 63 мм. | 136.536 | звоните | звоните
DC347 | ABLOY | Для крупногабаритных, внутренних и наружных дверей весом до 160 кг и шириной до 1600 мм. Со скользящей тягой - вес до 80 кг, ширина до 1100 мм. Регулируемая сила закрывания категории EN5/6/7. С антивандальным клапаном. Регулировка тяги по высоте и преднатяжение пружины. Рабочая температура от -35 до +50°C. Без тяги (DC190, DCL190, L191, L197, DCG195). Размеры 308 х 69 х 63 мм. | 143.52 | звоните | звоните
DC500 | ABLOY | Кулачковый для внутренних и наружных дверей весом до 80 кг и шириной до 1100 мм. Регулируемая сила закрывания категории EN1/2/3/4. С антивандальным клапаном. Регулировка тяги по высоте и преднатяжение пружины. Без тяги (DCG195). Размеры 270 х 64 х 57 мм. | 167.484 | звоните | звоните
DC700 | ABLOY | Кулачковый для внутренних и наружных дверей весом до 120 кг и шириной до 1400 мм. Регулируемая сила закрывания категории EN3/4/5/6. С антивандальным клапаном. Регулировка тяги по высоте и преднатяжение пружины. Без тяги (DCG195). Размеры 270 х 64 х 57 мм. | 225.888 | звоните | звоните
DC840 | ABLOY | Кулачковый скрытого монтажа для внутренних и наружных, а также противопожарных дверей. Создан для суровых условий эксплуатации. Регулируемая сила закрывания категории EN1/2/3/4. Рабочая температура от -15 до +45°C. Серебро. Без тяги (G892, G893). Системы закрывания противопожарных дверей G880-G884. Размеры 278 х 42 х 32 мм. | 189.696 | звоните | звоните
DC860 | ABLOY | Кулачковый скрытого монтажа для внутренних и наружных, а также противопожарных дверей. Создан для суровых условий эксплуатации. Регулируемая сила закрывания категории EN1/2/3/4/5. Рабочая температура от -15 до +45°C. Серебро. Без тяги (G892, G893). Системы закрывания противопожарных дверей G880. Размеры 290 х 51 х 40 мм. | 252.096 | звоните | звоните
ТЯГОВЫЕ УСТРОЙСТВА
DCG195 | ABLOY | Скользящее тяговое устройство для доводчиков DC200/336/340/347/500/700. Антивандальная защита, монтажные винты заккрываются крышкой, входящей в комплект. | 14.4 | звоните | звоните
DCL190 | ABLOY | Стандартное рычажное телескопическое тяговое устройство для DC200/335/336/340/347. | 9.84 | звоните | звоните
G892 | ABLOY | Малое врезное скользящее тяговое устройство для DC840/860. 440х20х12мм | 36.912 | звоните | звоните
G893 | ABLOY | Врезное скользящее тяговое устройство скрытого монтажа для DC840/860. 440х31х21,5мм | 54.732 | звоните | звоните
L191 | ABLOY | Стандартное тяговое устройство c функцией ФОП, подходит для DC200/335/336/340/347. Фиксацию можно отключить. Максимальный фиксированный угол открытого положения 150°. | 65.472 | звоните | звоните
L197 | ABLOY | Специальное усиленное тяговое устройство только для DC347. Оптимальная сила закрывания, позволяет открывать дверь на 180°. | 55.416 | звоните | звоните
ДОПОЛНИТЕЛЬНОЕ ОБОРУДОВАНИЕ
A104 | ABLOY | Угловая монтажная пластина для скользящего тягового устройства DCG195. | 7.92 | звоните | звоните
A122 | ABLOY | Угловая монтажная пластина для доводчика серии DC200. | 5.6152 | звоните | звоните
A123 | ABLOY | Угловая монтажная пластина для доводчиков серии DC335/336/500/700. | 5.4 | звоните | звоните
A130 | ABLOY | Прямая монтажная пластина для скользящего тягового устройства DCG195. | 5.04 | звоните | звоните
A154 | ABLOY | Монтажная скоба "Параллельная тяга" для стандартных тяговых устройств L140/141/190/191/197/199. | 1.68 | звоните | звоните
A161 | ABLOY | Прямая монтажная пластина для доводчиков серии DC140. | 6.48 | звоните | звоните
A164 | ABLOY | Прямая монтажная пластина для доводчиков серии DC200, для цельностеклянных дверей без сверления. | 68.4 | звоните | звоните
A166 | ABLOY | Прямая монтажная пластина для доводчиков серии DC335/336/500/700, для цельностеклянных дверей без сверления. | 69.6 | звоните | звоните
Цветовое исполнение доводчиков ASSA ABLOY: серебро, белый, коричневый, черный, если иное не указано в технической характристике.
DORMA
Автоматические дверные системы DORMA рассчитываются по запросу, звоните или направляйте заявку на эл. адрес: sales@skyros.ru
TS-77 EN2 в комплекте со складным рычагом | DORMA | Доводчик с шестерней и зубчатой рейкой с полностью контролируемым гидравликой циклом закрывания. Для левых и правых дверей. До минус 25°С. Рычаг в комплекте | 13.58 | 12.87 | 12.34
TS-77 EN3 в комплекте со складным рычагом | DORMA | Доводчик с шестерней и зубчатой рейкой с полностью контролируемым гидравликой циклом закрывания. Для левых и правых дверей. До минус 25°С. Рычаг в комплекте | 13.58 | 12.87 | 12.34
TS-77 EN4 в комплекте со складным рычагом | DORMA | Доводчик с шестерней и зубчатой рейкой с полностью контролируемым гидравликой циклом закрывания. Для левых и правых дверей. До минус 25°С. Рычаг в комплекте | 14.41 | 13.66 | 13.09
TS Compakt EN2/3/4 в комплекте со складным рычагом | DORMA | Для дверей до 120 кг.Безупречное качество, в основе которого многоуровневая система контроля качества.Один доводчик - три усилия Size 2/3/4.Такой компактный, что не требует монтажной пластины.Рычаг с надежным шарнирным соединением | 21 | 19.66 | 18.84
TS Compakt EN2/3/4 в комплекте со складным рычагом ФОП | DORMA | Для дверей до 120 кг. Безупречное качество, в основе которого многоуровневая система контроля качества . Один доводчик - три усилия Size 2/3/4. Такой компактный, что не требует монтажной пластины. Рычаг с надежным шарнирным соединением.Фиксация в открытом | 39.31 | 36.63 | 35.1
TS-68 в комплекте со складным рычагом | DORMA | Для внутр. дверей, 1100 мм / EN2,3,4 (до 90 кг) 105°, регул. скор. и силы закрывания, регул. дохлоп, для левых и правых дверей, для противопожарных дверей. | 22.82 | 22.16 | 21.78
TS-68 в комплекте со складным рычагом ФОП | DORMA | Для внутр. дверей, 1100 мм / EN2,3,4 (до 90 кг) 105°, регул. скор. и силы закрывания, регул. дохлоп, для левых и правых дверей, для противопожарных дверей. Фиксация в открытом положении с помощью ФОП-рычага. | 52.46 | 50.94 | 50.07
TS Profil в комплекте со складным рычагом | DORMA | Для внутр. и наруж. дверей, EN2/3/4/ BCA (40/80/120/160 кг), гидравлический ветровой тормоз. Подходит для противопож. дверей.Универсальный для левых и правых дверей. Cкорость закрывания и дохлоп регулируются в двух диапазонах. | 42.49 | 41.3 | 38.24
TS-71 корпус | DORMA | Для внутр. дверей, 1100 мм / EN3/4 (60/80кг), 180о, регул. скор. закрыв., регул. дохлоп. | 44.81 | звоните | звоните
TS-72 корпус | DORMA | Для внутр. дверей, 1100 мм / EN2-4 (40-80кг), 180о, регул. скор. и силы закрыв. регул.дохлоп. | 54.98 | звоните | звоните
TS-73V корпус | DORMA | Для внутр./противопожарных дверей, 1100 мм / EN2-4 (40-80кг), 180о, регулир. скор. силы закрыв., ветровой тормоз. | 80.51 | 75.36 | 72.46
TS-83 EN3-6, BC корпус | DORMA | Для наруж./противопожарных дверей, 1400/1600 мм / EN3-6,7 (60-160 кг), 180о, регулир. скор. и силы закрыв., ветровой тормоз, регулир. замедления. | 101.33 | 94.84 | 91.2
Рычаг складной стандартный для TS71, 72, 73, 83 (белый) | DORMA | Рычаг складной стандартный для доводчиковTS71, 72, 73, 83. Цвет - белый | 25.56 | 24.15 | 22.37
Рычаг складной стандартный для TS71, 72, 73, 83 (серый) | DORMA | Рычаг складной стандартный для доводчиковTS71, 72, 73, 83. Цвет - сер. | 14.64 | 13.83 | 12.81
Рычаг складной стандартный для TS71, 72, 73, 83 (коричневый) | DORMA | Рычаг складной стандартный для доводчиковTS71, 72, 73, 83. Цвет - кор. | 24.32 | 22.98 | 21.28
TS-90 Impulse в комплекте со скользящим каналом | DORMA | Для внутр.и противопожарных дверей, 1110 мм, EN 3/4, в комлекте скользящий канал, Cam Action (кулачковый механизм) | 77.92 | 72.08 | 69.19
Цветовое исполнение доводчиков DORMA: серебро, белый, коричневый, черный, если иное не указано в технической характристике.
QUANTUM
QM-D132EN2 | Quantum | Доводчик механический до 65 кг , 2-х скоростной, регулируемый. Усилие: EN 2/3 (в зависимости от установки) (EN1154) Тип установки: универсальный, для левых и правых дверей Рабочая температура: -45...+45 °С. Габаритные размеры: 144х36х57. Установочный размер: 132х19 мм. Масса брутто: 900 г. Цвет: серебро, коричневый. | 880 | 739.2 | 686.4
QM-D305EN1-6-Sl | Quantum | 2-х скоростной доводчик от 15 до 180 кг. Усилие: EN7 (EN1154) Регулировка мощности пружины.В комплекте кронштейн для параллельной установки доводчика. Функция Back Check (ветровой тормоз) ограничивает резкое распахивание или захлопывание двери на отрезке от 70° до 180° (зависит от регулировки). Габаритные размеры: 325х47х51.5 мм. Установочный размер: 305х19 мм. Масса брутто: 2917г. Температурный режим: -45ºС …+50ºС. Цвет: серебро. | 3600 | 3024 | 2808
QM-D-ARM1-Sl | Quantum | Скользящий канал для дверных доводчиков: ATEC и QM-D206xxx и QM-D230xxx. Габаритные размер: 530х30х20 мм. Масса брутто: 800г. Цвет: серебро. | 1100 | 924 | 858
ATEC
ATEC-D162E | ATEC | Доводчик механический до 75 кг , 2-х скоростной, регулируемый. Тип установки: универсальный, для левых и правых дверей Рабочая температура: -45...+45 °С. Габаритные размеры: 176х39х63. Установочный размер: 162х19 мм. Масса брутто: 1300 г. Цвет: серебро, коричневый. Цвет: серебро, коричневый. | 1330 | 1117.2 | 1037.4
ATEC-D206E | ATEC | Доводчик механический до 100 кг, 2-х скоростной, регулируемый. Усилие: EN4/5 (в зависимости от установки) (EN1154) Тип установки: универсальный, для левых и правых дверей Рабочая температура: -45...+45 °С Масса брутто: 2100 г. Габаритные размеры: 223х45х67 мм Установочный размер: 206х19 мм. Цвет: серебро, коричневый. | 1678 | 1409.8 | 1309.1
ATEC-D206H | ATEC | Доводчик механический до 120 кг, 2-х скоростной, регулируемый. Усилие: EN5/6 (в зависимости от установки) (EN1154) Тип установки: универсальный, для левых и правых дверей. Рабочая температура: -45...+45 °С. Масса брутто: 2100 г. Габаритные размеры: 223х45х67 мм. Установочный размер: 206х19 мм. Цвет: серебро, коричневый. | 1788 | 1502.2 | 1394.9
ATEC-D230E | ATEC | Доводчик механический до 120 кг, 2-х скоростной, регулируемый. Усилие: EN5/6 (в зависимости от установки) (EN1154).Тип установки: универсальный, для левых и правых дверей. Рабочая температура: -45...+45 °С. Габаритные размеры:248х45х67 мм. Установочный размер:230х19 мм. Масса брутто: 2300г. Цвет: серебро, коричневый | 1980 | 1663.2 | 1544.4
ATEC-D230H | ATEC | Доводчик механический до 160 кг, 2-х скоростной, регулируемый. Усилие: EN5/6/7 (в зависимости от установки) (EN1154) Тип установки: универсальный, для левых и правых дверей Рабочая температура: -45...+45 °С. Габаритные размеры: 248х45х67 мм. Установочный размер:230х19 мм. Масса брутто: 2300г. Цвет: серебро, коричневый | 2189 | 1839.6 | 1708.2
KDC
ARCTIC KDC-730 | KDC | Для нар.и внутр. дверей до 90 кг, до -45С | 36 | звоните | звоните
ARCTIC KDC-740 | KDC | Для нар.и внутр. дверей до 110 кг, до -45С | 37.2 | звоните | звоните
ARCTIC KDC-750 | KDC | Для нар.и внутр. Дверей до 150 кг, до -45С | 38.4 | звоните | звоните
Цветовое исполнение доводчиков KDC: золото, серебро, белый и темно-коричневый
GF
GF-602 | GF | Для нар.и внутр. дверей до 70 кг (EN 2,3), до ругулировка скорости дохлопа, до -35С | 9.9712 | 9.348 | 8.9585
GF-603 | GF | Для нар.и внутр. дверей до 100 кг (EN 3,4), до ругулировка скорости дохлопа, до -35С | 14.2336 | 13.344 | 12.788
GF-604 | GF | Для нар.и внутр. дверей до 130 кг (EN 4,5), до ругулировка скорости дохлопа, до -35С | 19.0592 | 17.868 | 17.1235
GF-505 | GF | Для нар.и внутр. дверей до 150 кг (EN 5,6), до ругулировка скорости дохлопа, до -35С | 26.112 | 24.48 | 23.46
Falcon Eye
FE-B2W | Falcon Eye | FE-B2W Доводчик на дверь весом 25-45кг. Литой алюминевый корпус, регулируемая скорость закрытия, используется незамерзающее масло. Рабочая температура: от -42 до +55°С. Цветовая гамма: белый, серебро, бронза. | 14.7 | 13.312 | 12.4928
FE-B3W | Falcon Eye | FE-B3W Доводчик на дверь весом 45-65кг. Литой алюминевый корпус, регулируемая скорость закрытия, используется незамержающее масло. Рабочая температура: от -42 до +55°С. Цветовая гамма: белый, серебро, бронза. | 21.1 | 19.11 | 17.934
FE-B4W | Falcon Eye | FE-B4W Доводчик на дверь весом 65-85кг. Литой алюминиевый корпус, регулируемая скорость закрытия, используется незамерзающее масло. Рабочая температура: от -42 до +55°С. Цветовая гамма: белый, серебро, бронза. | 24.2 | 22.022 | 20.6668
FE-B5W | Falcon Eye | FE-B5W Доводчик на дверь весом 85-120кг. Литой алюминиевый корпус, регулируемая скорость закрытия, используется незамерзающее масло. Рабочая температура: от -42 до +55°С. Цветовая гамма: белый, серебро, бронза. | 25.5 | 23.114 | 21.6916
DICTATOR
Уличные ДОВОДЧИКИ для арочных дверей и калиток без перемычки
Накладная дверная пружина Piccolo | DICTATOR | Для внутренних и наружных дверей весом до 40 кг и шириной до 850 мм. Угол открывания до 90°. Установка со стороны петель. Настройка усилия закрывания 10-50Н. | 50.73 | 45.657 | 43.1205
Накладная дверная пружина D2a с управляющей тягой | DICTATOR | Для внутренних и наружных дверей весом до 40 кг и шириной до 850 мм. Угол открывания до 90°. Установка со стороны петель. Настройка усилия закрывания 10-50Н. | 42.12 | 37.908 | 35.802
Накладная дверная пружина D4 управляющей тягой | DICTATOR | Для внутренних и наружных дверей весом до 60 кг и шириной до 950 мм. Угол открывания до 90°. Установка со стороны петель. Настройка усилия закрывания 5-15Н. | 54.1 | 48.69 | 45.985
Цепной доводчик E 16/2500 скрытой установки | DICTATOR | Для внутренних и наружных дверей весом до 40 кг и шириной до 850 мм. Угол открывания до 160°. Универсальная установка. Настройка усилия закрывания 15-30Н. | 33.51 | 30.159 | 28.4835
Цепной доводчик E 22/2550 скрытой установки | DICTATOR | Для внутренних и наружных дверей весом до 60 кг и шириной до 950 мм. Угол открывания до 160°. Универсальная установка. Настройка усилия закрывания 10-50Н. | 69.64 | 62.676 | 59.194
Накладной доводчик DIREKT 200, 600 N для ворот и калиток | DICTATOR | Для внутренних и наружных дверей весом до 100 кг и шириной до 1500 мм. Угол открывания до 110°. Установка со стороны петель. Усилие закрывания до 600Н. Регулируемая скорость прихлопа. | 483.84 | 435.456 | 411.264
Накладной доводчик DIREKT 150, 400 N для ворот и калиток | DICTATOR | Для внутренних и наружных дверей весом до 80 кг и шириной до 1200 мм. Угол открывания до 110°. Установка со стороны петель. Усилие закрывания 400Н. Регулируемая скорость прихлопа. | 385.92 | 347.328 | 328.032
Встраиваемый дверной доводчк RTS | DICTATOR | Для внутренних и наружных дверей весом до 80 кг и шириной до 1150 мм. Угол открывания до 160°. Универсальная установка. Усилие закрывания 400Н. Регулируемая скорость прихлопа. | 867.82 | 781.038 | 737.647

## Турникеты
Корпорация СКАЙРОС
ТУРНИКЕТЫ, ЭЛЕКТРОННЫЕ ПРОХОДНЫЕ, ОГРАЖДЕНИЯ, МЕТАЛЛОДЕТЕКТОРЫ
НАИМЕНОВАНИЕ ОБОРУДОВАНИЯ | ТОРГ. МАРКА | ТЕХНИЧЕСКАЯ ХАРАКТЕРИСТИКА | РОЗНИЦА | МОНТ | ДИЛЕР
PERCo
Турникеты триподы и тумбовые "Базовый"-светло-бежевый;"Люкс"-темно-серый; "Элегант"-черный с блестками
Турникеты-триподы
PERCo-TTR-08A | PERCo | Турникет эл/мех с автоматическими планками Антипаника для эксплуатации на открытом воздухе | 2379 | звоните | звоните
PERCo-TTR-07.1G | PERCo | Турникет эл/мех с автоматическими планками Антипаника в комплекте для эксплуатации в закрытых помещениях, темно-серый цвет | 1199 | звоните | звоните
PERCo-TTR-04.1R | PERCo | Турникет эл/мех для эксплуатации в закрытых помещениях, светло-бежевый цвет, преграждающие планки (AS-04, AA-04) заказываются отдельно | 1082 | звоните | звоните
PERCo-TTR-04.1G | PERCo | Турникет эл/мех для эксплуатации в закрытых помещениях, темно-серый цвет, преграждающие планки (AS-04, AA-04) заказываются отдельно | 1082 | звоните | звоните
PERCo-TTR-04.1E | PERCo | Турникет эл/мех для эксплуатации в закрытых помещениях, цвет – черный с блестками, преграждающие планки (AS-04, AA-04) заказываются отдельно | 1132 | звоните | звоните
PERCo-TTR-04СWR | PERCo | Турникет эл/мех для эксплуатации на открытом воздухе под навесом, светло-бежевый цвет. Стойка с системой терморегуляции, блок управления, три стандартные преграждающие планки в к-те, пульт управления | 1226 | звоните | звоните
PERCo-T-5 | PERCo | Турникет эл/мех для эксплуатации в закрытых помещениях, цвет — бежевый (RAL 7032), шагрень, преграждающие планки (AS-05, AS-04, AA-04) заказываются отдельно | 858 | звоните | звоните
PERCo-AS-05 | PERCo | Преграждающие планки, сталь, покрытие «муар», черный цвет | 60 | звоните | звоните
PERCo-AS-04 | PERCo | Стандартные преграждающие планки, нержавеющая сталь | 107 | звоните | звоните
PERCo-AA-04 | PERCo | Преграждающие планки Антипаника, нержавеющая сталь | 214 | звоните | звоните
Турникеты-триподы тумбовые серии PERCo-TB
PERCo-TB01.1A | PERCo | Турникет тумбовый эл/мех с автоматическими преграждающими планками Антипаника и встроенными считывателями для эксплуатации в закрытых помещениях. Стойка, крышка, преграждающие планки – нержавеющая сталь | 2225 | звоните | звоните
PERCo-TB01.1 | PERCo | Турникет тумбовый эл/мех с встроенными считывателями для эксплуатации в закрытых помещениях. Стойка и крышка – нержавеющая сталь, преграждающие планки ( AS-04, AA-04) заказываются отдельно | 2031 | звоните | звоните
PERCo-TBC01.1A | PERCo | Турникет тумбовый эл/мех с автоматическими преграждающими планками Антипаника, встроенными считывателями и картоприемником для эксплуатации в закрытых помещениях, нержавеющая сталь | 2844 | звоните | звоните
PERCo-TBC01.1 | PERCo | Турникет тумбовый эл/мех с встроенными считывателями и картоприемником для эксплуатации в закрытых помещения. Стойка и крышка – нержавеющая сталь, преграждающие планки( AS-04, AA-04) заказываются отдельно | 2630 | звоните | звоните
PERCo-AS-04 | PERCo | Стандартные преграждающие планки, нержавеющая сталь | 107 | звоните | звоните
PERCo-AA-04 | PERCo | Преграждающие планки Антипаника, нержавеющая сталь | 214 | звоните | звоните
Турникеты-триподы тумбовые серии PERCo-TTD-03
PERCo-TTD-03.1G | PERCo | Турникет тумбовый эл/мех, для эксплуатации в закрытых помещениях, темно-серый цвет, преграждающие планки (AS-01, AA-01) заказываются отдельно | 1972 | звоните | звоните
PERCo-TTD-03.1S | PERCo | Турникет тумбовый эл/мех, для эксплуатации в закрытых помещениях, нержавеющая сталь, преграждающие планки (AS-01, AA-01) заказываются отдельно | 2413 | звоните | звоните
PERCo-C-03G blue | PERCo | Крышка турникета из искусственного камня с двумя индикаторами, синий цвет | 467 | звоните | звоните
PERCo-C-03G black | PERCo | Крышка турникета из искусственного камня с двумя индикаторами, черный цвет | 467 | звоните | звоните
PERCo-TTD-03.2G | PERCo | Турникет тумбовый эл/мех, для эксплуатации в закрытых помещениях, темно-серый цвет, преграждающие планки (AS-01, AA-01) заказываются отдельно | 1742 | звоните | звоните
PERCo-TTD-03.2S | PERCo | Турникет тумбовый эл/мех, для эксплуатации в закрытых помещениях, нержавеющая сталь, преграждающие планки (AS-01, AA-01) заказываются отдельно | 2209 | звоните | звоните
PERCo-AS-01 | PERCo | Стандартные преграждающие планки, нержавеющая сталь | 107 | звоните | звоните
PERCo-AA-01 | PERCo | Преграждающие планки Антипаника, нержавеющая сталь | 214 | звоните | звоните
Роторные турникеты
PERCo-RTD-03S | PERCo | Роторный турникет эл/мех. полуростовый с преграждающими створками для эксплуатации в закрытых помещениях. Нержавеющая сталь | 2526 | звоните | звоните
PERCo-RB-03S | PERCo | Формирователь прохода из нержавеющей стали | 735 | звоните | звоните
PERCo-RB-03TP | PERCo | Формирователь прохода из нержавеющей стали с заполнением и поручнями из дерева | 1281 | звоните | звоните
Полноростовые исполнительные устройства
PERCo-RTD-15.1R | PERCo | Полноростовый роторный турникет с электромеханическим приводом. Для эксплуатации внутри помещений и на открытом воздухе.светло-бежевый цвет | 7230 | звоните | звоните
PERCo-RTD-15.2R | PERCo | Полноростовый роторный турникет с механическим приводом. Для эксплуатации внутри помещений и на открытом воздухе.светло-бежевый цвет | 6220 | звоните | звоните
PERCo-RTC-15R | PERCo | Крыша турникета PERCo-RTD-15.светло-бежевый цвет | 1767 | звоните | звоните
PERCo-RF01 0-01 | PERCo | Рама монтажная для турникета роторного полноростового PERCo-RTD-15.светло-бежевый цвет | 452 | звоните | звоните
PERCo-WHD-15 | PERCo | Полноростовая калитка без привода с эл./мех. замком и доводчиком.светло-бежевый цвет | 1403 | звоните | звоните
PERCo-MB-15R | PERCo | Полноростовое ограждение.светло-бежевый цвет | 702 | звоните | звоните
PERCo-MB-15DR | PERCo | Дополнительная секция полноростового ограждения PERCo-MB-15.светло-бежевый цвет |  | звоните | звоните
PERCo-RF01 0-02 | PERCo | Стойка-вставка для заполнения проема между турникетами PERCo-RTD-15, установленными под крышами PERCo-RTC-15.светло-бежевый цвет | 140 | звоните | звоните
PERCo-RF01 0-03 | PERCo | Накладка верхняя для стыковки турникета PERCo-RTD-15 с калиткой PERCo-WHD-15 или секцией ограждения PERCo-MB-15 | 21 | звоните | звоните
PERCo-RF01 0-04 | PERCo | Накладка верхняя угловая для стыковки секций ограждений PERCo-MB-15 под углом 90 град. | 21 | звоните | звоните
PERCo-RF01 0-05 | PERCo | Накладка верхняя для стыковки секций ограждений PERCo-MB-15 / калитки PERCo-WHD-15 | 21 | звоните | звоните
PERCo-RF01 0-06 | PERCo | Накладка верхняя для стыковки дополнительной секции ограждения PERCo-MB-15D с секцией PERCo-MB-15 / калиткой PERCo-WHD-15 | 21 | звоните | звоните
PERCo-RF01 0-07 | PERCo | Накладка нижняя для стыковки дополнительной секции ограждения PERCo-MB-15D с секцией PERCo-MB-15 / калиткой PERCo-WHD-15 или со стеной | 21 | звоните | звоните
PERCo-RF01 0-08 | PERCo | Накладка верхняя для стыковки секции ограждения PERCo-MB-15 / калитки PERCo-WHD-15 со стеной | 21 | звоните | звоните
PERCo-RF01 0-09 | PERCo | Кронштейн для стыковки турникета PERCo-RTD-15 с крышей PERCo-RTC-15, калиткой PERCo-WHD-15 или секцией ограждения PERCo-MB-15 | 21 | звоните | звоните
PERCo-RF01 0-10 | PERCo | Кронштейн для стыковки турникета PERCo-RTD-15 с крышей PERCo-RTC-15 | 21 | звоните | звоните
PERCo-RF01 0-11 | PERCo | Кронштейн для стыковки турникета PERCo-RTD-15 со стеной | 21 | звоните | звоните
Картоприемники
PERCo-IC02.1 | PERCo | Картоприемник со встроенным считывателем для карт формата EMM/HID, интерфейс связи - RS-485 | 994 | звоните | звоните
PERCo-IC03.1 | PERCo | Картоприемник со встроенным считывателем карт формата EMM/HID с интерфейсом Wiegand | 994 | звоните | звоните
Автоматические калитки PERCo-WMD-06 со створкой из закаленного стекла
PERCo-WMD-06, стойка калитки | PERCo | Автоматическая калитка со створкой из закаленного стекла для эксплуатации в закрытых помещениях (без створки, заказывается отдельно) | 2063 | звоните | звоните
PERCo-AGG-650, створка калитки | PERCo | Створка длиной 650 мм для стойки калитки PERCo-WMD-06, закаленное стекло | 208 | звоните | звоните
PERCo-AGG-900, створка калитки | PERCo | Створка длиной 900 мм для стойки калитки PERCo-WMD-06, закаленное стекло | 238 | звоните | звоните
Калитки электромеханические с приводом PERCo-WMD-05
PERCo-WMD-05S, стойка калитки | PERCo | Стойка калитки эл/мех c приводом для эксплуатации в закрытых помещениях. Нержавеющая сталь (без створки, заказывается отдельно) | 2022 | звоните | звоните
PERCo-AG-650, створка калитки | PERCo | Створка длиной 650 мм для стойки калитки PERCo-WMD-05S , нержавеющая сталь | 127 | звоните | звоните
PERCo-AG-900, створка калитки | PERCo | Створка длиной 900 мм для стойки калитки PERCo-WMD-05S , нержавеющая сталь | 179 | звоните | звоните
PERCo-AG-1100, створка калитки | PERCo | Створка длиной 1100 мм для стойки калитки PERCo-WMD-05S, нержавеющая сталь | 213 | звоните | звоните
PERCo-WMD-05SW | PERCo | Стойка калитки эл/мех c приводом для эксплуатации на открытом воздухе. Нержавеющая сталь (без створки, заказывается отдельно) | 2629 | звоните | звоните
PERCo-AGW-650 | PERCo | Створка длиной 650 мм для стойки калитки PERCo-WMD-05W, нержавеющая сталь | 127 | звоните | звоните
PERCo-AGW-900 | PERCo | Створка длиной 900 мм для стойки калитки PERCo-WMD-05W, нержавеющая сталь | 179 | звоните | звоните
PERCo-AGW-1100 | PERCo | Створка длиной 1100 мм для стойки калитки PERCo-WMD-05W, нержавеющая сталь | 213 | звоните | звоните
Калитки электромеханические без привода PERCo-WHD-05
PERCo-WHD-05R | PERCo | Калитка эл/мех. без привода для эксплуатации в закрытых помещениях. Исполнение: сталь, покрытие «муар», светло-бежевый цвет с эффектом слюды (без створки, заказывается отдельно) | 926 | звоните | звоните
PERCo-WHD-05G | PERCo | Калитка эл/мех. без привода для эксплуатации в закрытых помещениях Исполнение: сталь, покрытие «муар», темно-серый цвет с эффектом слюды (без створки, заказывается отдельно) | 926 | звоните | звоните
PERCo-ASG-650 | PERCo | Створка длиной 650 мм для стойки калитки PERCo-WHD-05 | 127 | звоните | звоните
PERCo-ASG-900 | PERCo | Створка длиной 900 мм для стойки калитки PERCo-WHD-05 | 179 | звоните | звоните
Полноростовые калитки электромеханические без привода PERCo-WHD-15
PERCo-WHD-15 | PERCo | Полноростовая калитка без привода с эл./мех. замком и доводчиком, светло-бежевый цвет | 1403 | звоните | звоните
PERCo-RF01 0-03 | PERCo | Накладка верхняя для стыковки турникета PERCo-RTD-15 с калиткой PERCo-WHD-15 или секцией ограждения PERCo-MB-15 | 21 | звоните | звоните
PERCo-RF01 0-05 | PERCo | Накладка верхняя для стыковки секций ограждений PERCo-MB-15 / калитки PERCo-WHD-15 | 21 | звоните | звоните
PERCo-RF01 0-06 | PERCo | Накладка верхняя для стыковки дополнительной секции ограждения PERCo-MB-15D с секцией PERCo-MB-15 / калиткой PERCo-WHD-15 | 21 | звоните | звоните
PERCo-RF01 0-07 | PERCo | Накладка нижняя для стыковки дополнительной секции ограждения PERCo-MB-15D с секцией PERCo-MB-15 / калиткой PERCo-WHD-15 или со стеной | 21 | звоните | звоните
PERCo-RF01 0-08 | PERCo | Накладка верхняя для стыковки секции ограждения PERCo-MB-15 / калитки PERCo-WHD-15 со стеной | 21 | звоните | звоните
PERCo-RF01 0-09 | PERCo | Кронштейн для стыковки турникета PERCo-RTD-15 с крышей PERCo-RTC-15, калиткой PERCo-WHD-15 или секцией ограждения PERCo-MB-15 | 21 | звоните | звоните
Ограждения полуростовые серии PERCo-BH02
PERCo-BH02 0-10 | PERCo | Патрубок прямой для крепления поручней (в комплекте с крепежом) | 8 | звоните | звоните
PERCo-BH02 0-11 | PERCo | Патрубок поворотный для крепления поручней (в комплекте с крепежом и поворотной частью) | 14 | звоните | звоните
PERCo-BH02 1-00 | PERCo | Поручень длиной 925 мм | 45 | звоните | звоните
PERCo-BH02 1-01 | PERCo | Поручень длиной 1425 мм | 63 | звоните | звоните
PERCo-BH02 2-00 | PERCo | Односторонняя стойка с 2-мя отверстиями для крепления патрубков | 87 | звоните | звоните
PERCo-BH02 2-01 | PERCo | Двухсторонняя стойка с 4-мя отверстиями для крепления патрубков (угол между парами отверстий 180град.) | 87 | звоните | звоните
PERCo-BH02 2-02 | PERCo | Двухсторонняя стойка с 4-мя отверстиями для крепления патрубков (угол между парами отверстий 90град.) | 87 | звоните | звоните
PERCo-BH02 2-03 | PERCo | Трехсторонняя стойка с 6-ю отверстиями для крепления патрубков (углы между парами отверстий 90 и 180град.) | 87 | звоните | звоните
PERCo-BH02 2-14 | PERCo | Стойка с отверстием под стопорный механизм поворотной секции | 87 | звоните | звоните
PERCo-BH02 2-15 | PERCo | Стойка с отверстием под стопорный механизм поворотной секции и с 2-мя отверстиями для крепления патрубков на стороне, противоположной створке | 87 | звоните | звоните
PERCo-BH02 2-16 | PERCo | Трехсторонняя стойка с отверстием под стопорный механизм поворотной секции и с 6-ю отверстиями для крепления патрубков (углы между парами отверстий 90 и 180град.) | 87 | звоните | звоните
PERCo-BH02 2-04/EL | PERCo | Стойка с электромагнитным устройством блокировки | 162 | звоните | звоните
PERCo-BH02 2-05/EL | PERCo | Стойка с электромагнитным устройством блокировки и с 2-мя отверстиями для крепления патрубков на стороне, противоположной створке | 162 | звоните | звоните
PERCo-BH02 2-06/EL | PERCo | Трехсторонняя стойка с электромагнитным устройством блокировки и с шестью отверстиями для крепления патрубков (углы между парами отверстий 90 и 180град.) | 162 | звоните | звоните
Ограждения полноростовые серии PERCo-MB-15
PERCo-MB-15R | PERCo | Полноростовое ограждение, светло-бежевый цвет | 702 | звоните | звоните
PERCo-MB-15D | PERCo | Дополнительная секция полноростового ограждения PERCo-MB-15, светло-бежевый цвет | 335 | звоните | звоните
PERCo-RF01 0-02 | PERCo | Стойка-вставка для заполнения проема между турникетами PERCo-RTD-15, установленными под крышами PERCo-RTC-15, светло-бежевый цвет | 140 | звоните | звоните
PERCo-RF01 0-03 | PERCo | Накладка верхняя для стыковки турникета PERCo-RTD-15 с калиткой PERCo-WHD-15 или секцией ограждения PERCo-MB-15 | 21 | звоните | звоните
PERCo-RF01 0-04 | PERCo | Накладка верхняя угловая для стыковки секций ограждений PERCo-MB-15 под углом 90 град. | 21 | звоните | звоните
PERCo-RF01 0-05 | PERCo | Накладка верхняя для стыковки секций ограждений PERCo-MB-15 / калитки PERCo-WHD-15 | 21 | звоните | звоните
PERCo-RF01 0-06 | PERCo | Накладка верхняя для стыковки дополнительной секции ограждения PERCo-MB-15D с секцией PERCo-MB-15 / калиткой PERCo-WHD-15 | 21 | звоните | звоните
PERCo-RF01 0-07 | PERCo | Накладка нижняя для стыковки дополнительной секции ограждения PERCo-MB-15D с секцией PERCo-MB-15 / калиткой PERCo-WHD-15 или со стеной | 21 | звоните | звоните
PERCo-RF01 0-08 | PERCo | Накладка верхняя для стыковки секции ограждения PERCo-MB-15 / калитки PERCo-WHD-15 со стеной | 21 | звоните | звоните
PERCo-RF01 0-09 | PERCo | Кронштейн для стыковки турникета PERCo-RTD-15 с крышей PERCo-RTC-15, калиткой PERCo-WHD-15 или секцией ограждения PERCo-MB-15 | 21 | звоните | звоните
Электронные Проходные
PERCo-KT02.3 | PERCo | Электронная проходная для карт формата EMM/HID, преграждающие планки (AS-01, AA-01) заказываются отдельно | 1134 | звоните | звоните
PERCo-KT02.7M | PERCo | Электронная проходная для карт формата Mifare стандарта ISO 14443, преграждающие планки (AS-01, AA-01) заказываются отдельно | 1160 | звоните | звоните
PERCo-KT05.4 | PERCo | Электронная проходная для карт формата EMM/HID, преграждающие планки (AS-04, AA-04)заказываются отдельно | 2041 | звоните | звоните
PERCo-KT05.4A | PERCo | Электронная проходная с автоматическими преграждающими планками Антипаника для карт формата EMM/HID | 2235 | звоните | звоните
PERCo-KTC01.4 | PERCo | Электронная проходная со встроенным картоприемником для карт формата EMM/HID, преграждающие планки (AS-04, AA-04) заказываются отдельно | 2641 | звоните | звоните
PERCo-KTC01.4A | PERCo | Электронная проходная с автоматическими преграждающими планками Антипаника и встроенным картоприемником для карт формата EMM/HID | 2845 | звоните | звоните
PERCo-AS-01 | PERCo | Стандартные преграждающие планки | 107 | звоните | звоните
PERCo-AA-01 | PERCo | Преграждающие планки Антипаника | 214 | звоните | звоните
PERCo-AS-04 | PERCo | Стандартные преграждающие планки, нержавеющая сталь | 107 | звоните | звоните
PERCo-AA-04 | PERCo | Преграждающие планки Антипаника, нержавеющая сталь | 214 | звоните | звоните
СИСТЕМА БЕЗОПАСНОСТИ PERCo-S-20
Контроллеры
PERCo-CR01.2 | PERCo | Контроллер регистрации с двумя встроенными считывателеми для карт формата EMM/HID, интерфейс связи - Ethernet | 299 | звоните | звоните
PERCo-CL05.1 | PERCo | Контроллер замка со встроенным считывателем для карт формата EMM/HID, интерфейс связи - Ethernet | 136 | звоните | звоните
PERCo-CL201.1 | PERCo | Контроллер замка со встроенным считывателем карт формата EMM/HID, интерфейс связи - RS-485 | 73 | звоните | звоните
PERCo-CT/L04.2 | PERCo | Универсальный контроллер замка/турникета под 2 выносных считывателя, интерфейс связи - Ethernet, интерфейс подключения внешних устройств - RS-485 | 264 | звоните | звоните
Считыватели
PERCo-IR03.1B | PERCo | Считыватель бесконтактных карт в бежевом корпусе формата ЕММ/HID, интерфейс связи - RS-485 | 61 | звоните | звоните
PERCo-IR03.1D | PERCo | Считыватель бесконтактных карт в темно-сером корпусе формата ЕММ/HID, интерфейс связи - RS-485 | 61 | звоните | звоните
PERCo-IR04 | PERCo | Считыватель бесконтактных карт формата ЕММ/HID, интерфейс связи - RS-485 | 61 | звоните | звоните
PERCo-IR05.2 | PERCo | Контрольный считыватель бесконтактных карт формата ЕММ/HID, интерфейс связи - USB | 87 | звоните | звоните
PERCo-IR07 | PERCo | Считыватель бесконтактных карт формата Mifare стандарта ISO 14443, интерфейс связи - RS-485 | 61 | звоните | звоните
PERCo-MR07.1B | PERCo | Считыватель бесконтактных карт семейства Mifare с опцией защиты от копирования | 101 | звоните | звоните
PERCo-MR07.1D | PERCo | Считыватель бесконтактных карт семейства Mifare с опцией защиты от копирования | 101 | звоните | звоните
PERCo-IR08 | PERCo | Контрольный считыватель бесконтактных карт формата Mifare стандарта ISO 14443, интерфейс связи - USB | 87 | звоните | звоните
PERCo-MR08 | PERCo | Контрольный считыватель бесконтактных карт семейства Mifare с опцией защиты от копирования | 130 | звоните | звоните
PERCo-IR10 | PERCo | Считыватель дальнего действия бесконтактный для карт формата EMM/HID, интерфейс связи RS-485, Wiegand-26,-37,-42, дальность считывания до 100 см | 311 | звоните | звоните
PERCo-BH03 | PERCo | Стойка считывателя PERCo-IR10 | 210 | звоните | звоните
PERCo-IRP01 | PERCo | Стойка-считыватель для карт формата EMM/HID, интерфейс связи RS-485, Wiegand-26,-37,-42 | 372 | звоните | звоните
Индикация, пульты управления и конвертеры интерфейса
PERCo-AI01 | PERCo | Выносной блок индикации с ИК-приемником, интерфейс связи - RS-485 | 96 | звоните | звоните
PERCo-AU01 | PERCo | ИК-пульт дистанционного управления контроллером замка/турникета PERCo-CT/L04 | 21 | звоните | звоните
PERCo-AU05 | PERCo | Табло системного времени, индикация красного цвета, интерфейс связи - RS-485 | 180 | звоните | звоните
PERCo-AC02 1-01 | PERCo | Конвертер интерфейса считывателей Weigand-26, 34, 37, 40, 42 - RS-485 без корпуса | 25 | звоните | звоните
PERCo-AC02 1-02 | PERCo | Конвертер интерфейса считывателей Weigand-26, 34, 37, 40, 42 - RS-485 в корпусе | 28 | звоните | звоните
Картоприемники
PERCo-IC02.1 | PERCo | Картоприемник со встроенным считывателем для карт формата EMM/HID, интерфейс связи - RS-485 | 994 | звоните | звоните
ПРОГРАММНОЕ ОБЕСПЕЧЕНИЕ
Локальное ПО
PERCo-SL01 | PERCo | Локальное ПО | бесплатно | бесплатно | бесплатно
PERCo-SL02 | PERCo | Локальное ПО с верификацией | 122 | звоните | звоните
Сетевое ПО
PERCo-SN01 | PERCo | Базовое ПО | 127 | звоните | звоните
Дополнительные сетевые модули ПО
PERCo-SM01 | PERCo | Модуль "Администратор" | 226 | звоните | звоните
PERCo-SM02 | PERCo | Модуль "Персонал" | 89 | звоните | звоните
PERCo-SM03 | PERCo | Модуль "Бюро пропусков" | 182 | звоните | звоните
PERCo-SM04 | PERCo | Модуль "Управление доступом" | 122 | звоните | звоните
PERCo-SM05 | PERCo | Модуль "Дисциплинарные отчеты" | 226 | звоните | звоните
PERCo-SM07 | PERCo | Модуль "Учет рабочего времени" | 288 | звоните | звоните
PERCo-SM08 | PERCo | Модуль "Мониторинг" | 122 | звоните | звоните
PERCo-SM09 | PERCo | Модуль "Верификация" | 226 | звоните | звоните
PERCo-SM10 | PERCo | Модуль "Прием посетителей" | 89 | звоните | звоните
PERCo-SM12 | PERCo | Модуль "Видеонаблюдение" | 448 | звоните | звоните
PERCo-SM13 | PERCo | Модуль "Центральный пост" | 908 | звоните | звоните
PERCo-SM14 | PERCo | Модуль "Дизайнер пропусков" | 89 | звоните | звоните
PERCo-SM15 | PERCo | Модуль "Прозрачное здание" | 227 | звоните | звоните
PERCo-SM16 | PERCo | Модуль "Кафе" | 311 | звоните | звоните
PERCo-SM17 | PERCo | Модуль "Автотранспортная проходная" | 448 | звоните | звоните
ДОПОЛНИТЕЛЬНЫЕ МОДУЛИ ИНТЕГРАЦИИ
Комплекты программного обеспечения
PERCo-SP09 | PERCo | Комплект программного обеспечения «Дисциплина + УРВ» (Базовое ПО, "Дисциплинарные отчеты", “УРВ") Минимально необходимый комплект для работы терминала LICON | 320 | звоните | звоните
PERCo-SP10 | PERCo | Комплект программного обеспечения «Контроль доступа + ОПС» (Базовое ПО, "Бюро пропусков", “Управление доступом», «Персонал», «Мониторинг») | 365 | звоните | звоните
PERCo-SP11 | PERCo | Комплект программного обеспечения «Контроль доступа + ОПС + Фотоверификация» (Базовое ПО, "Бюро пропусков", “Управление доступом», «Персонал», «Мониторинг», «Верификация») | 458 | звоните | звоните
PERCo-SP12 | PERCo | Комплект программного обеспечения «Контроль доступа + ОПС + Дисциплина» (Базовое ПО, "Бюро пропусков", “Управление доступом», «Персонал», «Мониторинг», «Дисциплинарные отчеты») | 471 | звоните | звоните
PERCo-SP13 | PERCo | Комплект программного обеспечения «Контроль доступа + ОПС + Дисциплина + УРВ» (Базовое ПО, "Бюро пропусков", “Управление доступом», «Персонал», «Мониторинг», «Дисциплинарные отчеты», «УРВ») | 597 | звоните | звоните
PERCo-SP14 | PERCo | Комплект программного обеспечения «Усиленный контроль доступа с верификацией + ОПС + Дисциплина» (Базовое ПО, “Администратор», "Бюро пропусков", “Управление доступом», «Персонал», «Мониторинг», «Дисциплинарные отчеты», «Верификация») | 687 | звоните | звоните
PERCo-SP15 | PERCo | Комплект программного обеспечения «Усиленный контроль доступа с верификацией + ОПС + Дисциплина + УРВ» (Базовое ПО, “Администратор», "Бюро пропусков", “Управление доступом», «Персонал», «Мониторинг», «Дисциплинарные отчеты», «УРВ», «Верификация») | 816 | звоните | звоните
PERCo-SP16 | PERCo | Комплект программного обеспечения «Усиленный контроль доступа с верификацией + ОПС + Видео + Дисциплина + УРВ» (Базовое ПО, “Администратор», "Бюро пропусков", “Управление доступом», «Персонал», «Мониторинг», «Дисциплинарные отчеты», «УРВ», «Верификация», | 1148 | звоните | звоните
PERCo-SP17 | PERCo | Комплект программного обеспечения «Усиленный контроль доступа с верификацией + ОПС + Видео + Дисциплина + Центральный пост охраны» (Базовое ПО, “Администратор», "Бюро пропусков", “Управление досту-пом», «Персонал», «Мониторинг», «Дисциплинарные отчеты», | 1330 | звоните | звоните
СИСТЕМА КОНТРОЛЯ ДОСТУПА PERCo-Web
Программное обеспечание Цена указана за НЕОГРАНИЧЕННОЕ количество рабочих мест
PERCo-WB | PERCo | Базовый пакет ограничение до 100 карт (Контроль доступа сотрудников + Сменные графики доступа + Заказ пропусков + Дизайнер пропусков + Отчеты по доступу сотрудников) | бесплатно | бесплатно | бесплатно
PERCo-WS | PERCo | Стандартный пакет (Базовый пакет + Контроль доступа посетителей + Сменные графики доступа + Заказ пропусков + Дизайнер пропусков + Мнемосхемы и мониторинг + Отчеты по доступу сотрудников и посетителей) | 273 | звоните | звоните
Дополнительные модули ПО Цена указана за НЕОГРАНИЧЕННОЕ количество рабочих мест
PERCo-WM-01 | PERCo | Модуль "Учет рабочего времени" (Отчеты по дисциплине + табели Т12, Т13) | 131 | звоните | звоните
PERCo-WM-02 | PERCo | Модуль "Верификация" (Верификация, журнал верификации) | 200 | звоните | звоните
СИСТЕМА ДЛЯ ШКОЛ PERCo-S-20 "ШКОЛА"
Программное обеспечение
PERCo-SS01 | PERCo | Базовое ПО "ШКОЛА" (ведение списка учеников и сотрудников, контроль доступа, дисциплинарные отчеты, рассылка SMS-уведомлений, оформление дизайна пропусков) | 356 | звоните | звоните
PERCo-SS02 | PERCo | Расширенное ПО "ШКОЛА" (ведение списка учеников и сотрудников, контроль доступа, дисциплинарные отчеты, рассылка SMS-уведомлений, оформление дизайна пропусков, верификация, видеонаблюдение) | 471 | звоните | звоните
Контроллеры, считыватели и ПО Системы доступа к банкомату PERCo-S-800
PERCo-SC-820 | PERCo | Контроллер управления доступом с возможностью подключения датчика движения, светового табло, крепеж | 134 | звоните | звоните
PERCo-RMC01 | PERCo | Считыватель банковских карт с чипом | 170 | звоните | звоните
PERCo-RM-3VR | PERCo | Считыватель магнитных карт типа ISO 2 (ABA) в антивандальном корпусе, кабель длиной 1м, крепеж | 97 | звоните | звоните
СЧИТЫВАТЕЛИ И КАРТЫ ДОСТУПА
Считыватели
PERCo-RP-15.2B (HID, EM-Marin) | PERCo | Бесконтактный считыватель в узком корпусе бежевого цвета (всепогодного исполнения), дальность считывания для карт HID — 6 см, для карт EM-Marin — 8 см | 50 | звоните | звоните
PERCo-RP-15.2D (HID, EM-Marin) | PERCo | Бесконтактный считыватель в узком корпусе темно-серого цвета (всепогодного исполнения), дальность считывания для карт HID — 6 см, для карт EM-Marin — 8 см | 50 | звоните | звоните
PERCo-RM-3VR (ISO 2 (ABA)) | PERCo | Считыватель магнитных карт в антивандальном корпусе, кабель длиной 1м, крепеж | 99 | звоните | звоните
PERCo-IR10 | PERCo | Считыватель дальнего действия бесконтактный для карт формата EMM/HID, интерфейс связи RS-485, Wiegand-26,-37,-42, дальность считывания до 100 см | 311 | звоните | звоните
PERCo-BH03 | PERCo | Стойка считывателя PERCo-IR10 | 210 | звоните | звоните
PERCo-IRP01 | PERCo | Стойка-считыватель для карт формата EMM/HID, интерфейс связи RS-485, Wiegand-26,-37,-42 | 372 | звоните | звоните
Карты доступа
EMM Card (EM-Marin) | PERCo | Бесконтактная карта доступа (стандартная) | 0.38 | звоните | звоните
EMM ISO Card (EM-Marin) | PERCo | Бесконтактная карта доступа (для печати изображения) | 0.44 | звоните | звоните
EMM Key (EM-Marin) | PERCo | Бесконтактный брелок | 0.89 | звоните | звоните
Замки электромеханические
PERCo-LC72.3 | PERCo | Врезной электромеханический замок, нормально закрытый, межцентровое расстояние 72 мм | 110 | звоните | звоните
PERCo-LC72.4 | PERCo | Врезной электромеханический замок, нормально открытый, межцентровое расстояние 72 мм | 110 | звоните | звоните
PERCo-LC85.3 | PERCo | Врезной электромеханический замок, нормально закрытый, межцентровое расстояние 85 мм | 110 | звоните | звоните
PERCo-LC85.4 | PERCo | Врезной электромеханический замок, нормально открытый, межцентровое расстояние 85 мм | 110 | звоните | звоните
PERCo-LB72.1 | PERCo | Врезной электромеханический замок с контактным устройством, нормально закрытый, межцентровое расстояние 72 мм | 111 | звоните | звоните
PERCo-LB72.2 | PERCo | Врезной электромеханический замок с контактным устройством, нормально открытый, межцентровое расстояние 72 мм | 111 | звоните | звоните
PERCo-LB85.1 | PERCo | Врезной электромеханический замок с контактным устройством, нормально закрытый, межцентровое расстояние 85 мм | 111 | звоните | звоните
PERCo-LB85.2 | PERCo | Врезной электромеханический замок с контактным устройством, нормально открытый, межцентровое расстояние 85 мм | 111 | звоните | звоните
PERCo-LBP85.1 | PERCo | Врезной электромеханический замок с контактным устройством для двери из алюминиевого профиля, нормально закрытый, межцентровое расстояние 85 мм | 114 | звоните | звоните
PERCo-LBP85.2 | PERCo | Врезной электромеханический замок с контактным устройством для двери из алюминиевого профиля, нормально открытый, межцентровое расстояние 85 мм | 114 | звоните | звоните
PERCo-BP1 | PERCo | Запорная планка для замка серии PERCo-LBP85 для установки в двери из профилей типов Т34, Т53, Т81, Т85, Т72-14 (пр-ва ООО «Петралюм») или аналогичных | 20 | звоните | звоните
PERCo-BP2 | PERCo | Запорная планка для замка серии PERCo-LBP85 для установки в двери из профилей типов AGS68_6863(64), AGS50_5215 (пр-ва ООО «Агрисовгаз») или аналогичных | 20 | звоните | звоните
Турникеты БЛОКПОСТ
Турникеты-триподы БЛОКПОСТ
Турникет-трипод БЛОКПОСТ ТРД 600 | БЛОКПОСТ | Турникет-трипод БЛОКПОСТ ТРД 600 (Габариты: 480х280х960. Габариты упаковки: 560х365х1010 мм) эл/мех с автоматическими планками "антипаника" Исполнение: нержавеющая сталь, Комплектация: комплект считывателей (HID, E-Marine), планки 600мм, пульт управления с кабелем, ИК-пульт, всепогодное исполнение, "сухие контакты на плате управления", экспортная упаковка. | 64400 | 58440 | 56005
Турникет-трипод БЛОКПОСТ ТРД 700 | БЛОКПОСТ | Турникет-трипод БЛОКПОСТ ТРД 700 (Габариты: 515х310х1050. Габариты упаковки: 650х435х1080 мм) эл/мех с автоматическими планками "антипаника" Исполнение: нержавеющая сталь, Комплектация: комплект считывателей (HID, E-Marine), планки 600мм, пульт управления с кабелем, ИК-пульт, всепогодное исполнение, "сухие контакты на плате управления", экспортная упаковка | 70500 | 63960 | 61295
Турникет-трипод БЛОКПОСТ ТРД 1000 | БЛОКПОСТ | Турникет-трипод автоматический БЛОКПОСТ ТРД 1000 (Габариты: 480х280х980. Габариты упаковки: 565х335х1030 мм), "антипаника" Исполнение: нержавеющая сталь, Комплектация: комплект считывателей (HID, E-Marine), планки 600мм, пульт управления с кабелем, ИК-пульт, всепогодное исполнение, "сухие контакты на плате управления", экспортная упаковка | 145900 | 132480 | 126960
Тумбовые турникеты БЛОКПОСТ
ТУМБОВЫЙ Турникет-трипод БЛОКПОСТ ТМБ 600 | БЛОКПОСТ | ТУМБОВЫЙ Турникет-трипод БЛОКПОСТ ТМБ 600 (Габариты: 1250х285х965. Габариты упаковки: 1025х330х1245 мм) эл/мех с автоматическими планками "антипаника" Исполнение: нержавеющая сталь, Комплектация: комплект считывателей (HID, E-Marine), планки 650мм, пульт управления с кабелем, ИК-пульт, всепогодное исполнение, "сухие контакты на плате управления", экспортная упаковка | 108900 | 98760 | 94645
ТУМБОВЫЙ Турникет-трипод БЛОКПОСТ ТМБ 700 | БЛОКПОСТ | ТУМБОВЫЙ Турникет-трипод БЛОКПОСТ ТМБ 700 (Габариты: 940х260х980. Габариты упаковки: 1000х340х1050 мм), эл/мех с автоматическими планками "антипаника" Исполнение: нержавеющая сталь, Комплектация: комплект считывателей (HID, E-Marine), планки 500мм, пульт управления с кабелем, ИК-пульт, всепогодное исполнение, "сухие контакты на плате управления", экспортная упаковка | 137500 | 124800 | 119600
ТУМБОВЫЙ Турникет-трипод БЛОКПОСТ ТМБ 800 | БЛОКПОСТ | ТУМБОВЫЙ Турникет-трипод БЛОКПОСТ ТМБ 800 (Габариты: 1100х280х980. Габариты упаковки: 1195х380х1065 мм) эл/мех с автоматическими планками "антипаника" Исполнение: нержавеющая сталь, Комплектация: комплект считывателей (HID, E-Marine), планки 570мм, пульт управления с кабелем, ИК-пульт, всепогодное исполнение, "сухие контакты на плате управления", экспортная упаковка | 144600 | 131160 | 125695
ТУМБОВЫЙ Турникет-трипод БЛОКПОСТ ТМБ 900 | БЛОКПОСТ | ТУМБОВЫЙ Турникет-трипод БЛОКПОСТ ТМБ 900 (Габариты: 1110х180х980. Габариты упаковки: 1200х280х1080 мм) эл/мех с автоматическими планками "антипаника" Исполнение: нержавеющая сталь, Комплектация: комплект считывателей (HID, E-Marine), планки 600мм, пульт управления с кабелем, ИК-пульт, всепогодное исполнение, "сухие контакты на плате управления", экспортная упаковка | 172900 | 156840 | 150305
ТУМБОВЫЙ Турникет-трипод БЛОКПОСТ ТМБ 1000 | БЛОКПОСТ | Турникет-трипод ТУМБОВЫЙ автоматический БЛОКПОСТ ТМБ 1000 (Габариты: 1200х280х980, Габариты упаковки: 1280х360х1025 мм), "антипаника" Исполнение: нержавеющая сталь, Комплектация: комплект считывателей (HID, E-Marine), планки 600мм, пульт управления с кабелем, ИК-пульт, всепогодное исполнение, "сухие контакты на плате управления", экспортная упаковка | 194400 | 176400 | 169050
ТУМБОВЫЙ Турникет-трипод БЛОКПОСТ ТМБ 1100 | БЛОКПОСТ | Турникет-трипод ТУМБОВЫЙ автоматический БЛОКПОСТ ТМБ 1100 (Габариты: 1200х300х1010, Габариты упаковки: 1310х420х1100 мм), "антипаника" Исполнение: нержавеющая сталь, Комплектация: комплект считывателей (HID, E-Marine), планки 600мм, пульт управления с кабелем, ИК-пульт, всепогодное исполнение, "сухие контакты на плате управления", экспортная упаковка | 223800 | 212160 | 203320
ТУМБОВЫЙ Турникет-трипод БЛОКПОСТ ТМБ 1200 | БЛОКПОСТ | Турникет-трипод ТУМБОВЫЙ ДВУХПРОХОДНОЙ БЛОКПОСТ ТМБ 1200 (Габариты: 1120х315х985, Габариты упаковки: 1200х440х1080 мм), "антипаника" Исполнение: нержавеющая сталь, Комплектация: комплект считывателей (HID, E-Marine), планки 600мм, пульт управления с кабелем, ИК-пульт, всепогодное исполнение, "сухие контакты на плате управления", экспортная упаковка | 390700 | 354480 | 339710
Полноростовые турникеты БЛОКПОСТ
ПОЛНОРОСТОВОЙ Турникет БЛОКПОСТ РСТ 600 | БЛОКПОСТ | ПОЛНОРОСТОВОЙ роторный Турникет БЛОКПОСТ РСТ 600 (Габариты: 1400х1200х2310. Габариты упаковки: 1400х650х2200 мм) эл/мех Исполнение: нержавеющая сталь, Комплектация: комплект считывателей (HID, E-Marine), планки 570мм, пульт управления с кабелем, ИК-пульт, всепогодное исполнение, "сухие контакты на плате управления", экспортная упаковка | 519600 | 471480 | 451835
ПОЛНОРОСТОВОЙ Турникет БЛОКПОСТ РСТ 1200 | БЛОКПОСТ | ПОЛНОРОСТОВОЙ ДВУХПРОХОДНОЙ роторный Турникет БЛОКПОСТ РСТ 1200 (Габариты: 2100х1500х2310. Габариты упаковки: 1700х800х2200 мм) эл/мех Исполнение: нержавеющая сталь, Комплектация: комплект считывателей (HID, E-Marine), планки 550мм, пульт управления с кабелем, ИК-пульт, всепогодное исполнение, "сухие контакты на плате управления", экспортная упаковка | 926600 | 871080 | 834785
ПОЛНОРОСТОВОЙ Турникет БЛОКПОСТ РСТ 700 | БЛОКПОСТ | ПОЛНОРОСТОВОЙ роторный Турникет БЛОКПОСТ РСТ 700 (Габариты: 1400х1395х2220. Габариты упаковки: 1975х1085х935 и 2100х1435х735 мм) эл/мех Исполнение: нержавеющая сталь, Комплектация: комплект считывателей (HID, E-Marine), планки 500мм, пульт управления с кабелем, ИК-пульт, всепогодное исполнение, "сухие контакты на плате управления", экспортная упаковка | 569800 | 517080 | 495535
ПОЛНОРОСТОВОЙ Турникет БЛОКПОСТ РСТ 800 | БЛОКПОСТ | ПОЛНОРОСТОВОЙ роторный Турникет БЛОКПОСТ РСТ 800 эл/мех Исполнение: нержавеющая сталь, Комплектация: комплект считывателеей (HID, E- Marine), планки 500 мм, пультуправления с кабелем, ИК-пульт, всепогодное исполнение, "сухиеконтакты на плате управления". | 422100 | 382920 | 366965
ПОЛНОРОСТОВОЙ Турникет БЛОКПОСТ РСТ 1400 | БЛОКПОСТ | ПОЛНОРОСТОВОЙ роторный Турникет БЛОКПОСТ РСТ 1400 (Габариты: 2018х1397х2220. Габариты упаковки: 2120х600х460 и 1670х1510х217 мм)эл/мех Исполнение: нержавеющая сталь, Комплектация: комплект считывателей (HID, E-Marine), планки 500мм, пульт управления с кабелем, ИК-пульт, всепогодное исполнение, "сухие контакты на плате управления", экспортная упаковка | 1125400 | 1021200 | 978650
Распашные турникеты БЛОКПОСТ
Турникет РАСПАШНОЙ БЛОКПОСТ СДВ 500 (боковая секция) | БЛОКПОСТ | Турникет РАСПАШНОЙ автоматический БЛОКПОСТ СДВ 500. Внешние габариты (ДхШхВ) 1480х260х1000 мм; Габариты упаковки (ДхШхВ) 1640х380х1110 мм; Масса нетто 57 кг; Масса брутто 81 кг; Ширина прохода 1040 мм; Режим "антипаника" Автоматический/ручной; Материал корпуса Нержавеющая сталь AISI 304; Материал створок Нержавеющая сталь AISI 304; Интерфейс управления Сухой контакт; Ширина створки 490 мм; Пропускная способность (чел/мин) 25-40; Время открытия (сек) 0.6 (регулируется). ЦЕНА ЗА ОДНУ СЕКЦИЮ (ПРАВУЮ ИЛИ ЛЕВУЮ) | 352300 | 319440 | 306130
Турникет РАСПАШНОЙ БЛОКПОСТ СДВ 1000 (средняя секция) | БЛОКПОСТ | Турникет РАСПАШНОЙ автоматический БЛОКПОСТ СДВ 1000. Внешние габариты (ДхШхВ) 1480х260х1000 мм; Габариты упаковки (ДхШхВ) 1640х400х1110 мм; Масса нетто 66 кг; Масса брутто 98 кг; Ширина прохода 1040 мм; Режим "антипаника" Автоматический/ручной; Материал корпуса Нержавеющая сталь AISI 304; Материал створок Нержавеющая сталь AISI 304; Интерфейс управления Сухой контакт; Ширина створки 490 мм; Пропускная способность (чел/мин) 25-40; Время открытия (сек) 0.6 (регулируется). | 287500 | 260880 | 250010
Турникет РАСПАШНОЙ БЛОКПОСТ РСП 400 (боковая секция) | БЛОКПОСТ | Турникет РАСПАШНОЙ автоматический БЛОКПОСТ РСП 400 (Габариты: 1210х210х1000) , с автоматической функцией "антипаника". Исполнение: нержавеющая сталь, Комплектация: комплект считывателей (HID, E-Marine), створки - стекло, пульт управления с кабелем, ИК-пульт, "сухие контакты на плате управления", экспортная упаковка. ЦЕНА ЗА ОДНУ СЕКЦИЮ (ПРАВУЮ ИЛИ ЛЕВУЮ) | 175200 | 159000 | 152375
Турникет РАСПАШНОЙ БЛОКПОСТ РСП 800 С (средняя секция) | БЛОКПОСТ | Турникет РАСПАШНОЙ автоматический БЛОКПОСТ РСП 800 С. (Габариты: 1210х210х1000. Габариты упаковки: - мм), с автоматической функцией "антипаника". Исполнение: нержавеющая сталь, Комплектация: комплект считывателей (HID, E-Marine), створки - стекло, пульт управления с кабелем, ИК-пульт, "сухие контакты на плате управления", экспортная упаковка. ЦЕНА ЗА СРЕДНЮЮ СЕКЦИЮ | 241300 | 219000 | 209875
Турникет РАСПАШНОЙ БЛОКПОСТ РСП 500 (боковая секция) | БЛОКПОСТ | Турникет РАСПАШНОЙ автоматический БЛОКПОСТ РСП 500 (Габариты: 1400х185х1020, Габариты упаковки: 1485х270х1120 мм), с автоматической функцией "антипаника". Исполнение: нержавеющая сталь, Комплектация: комплект считывателей (HID, E-Marine), створки - стекло, пульт управления с кабелем, ИК-пульт, "сухие контакты на плате управления", экспортная упаковка. ЦЕНА ЗА ОДНУ СЕКЦИЮ (ПРАВУЮ ИЛИ ЛЕВУЮ) | 205300 | 186360 | 178595
Турникет РАСПАШНОЙ БЛОКПОСТ РСП 1000 (средняя секция) | БЛОКПОСТ | Турникет РАСПАШНОЙ автоматический БЛОКПОСТ РСП 1000 (Габариты: 1400х185х1020, Габариты упаковки: 1485х270х1120 мм), с автоматической функцией "антипаника". Исполнение: нержавеющая сталь, Комплектация: комплект считывателей (HID, E-Marine), створки - стекло, пульт управления с кабелем, ИК-пульт, "сухие контакты на плате управления", экспортная упаковка. ЦЕНА ЗА СРЕДНЮЮ СЕКЦИЮ | 307100 | 278760 | 267145
Турникет РАСПАШНОЙ БЛОКПОСТ РСП 600 (боковая секция) | БЛОКПОСТ | Турникет РАСПАШНОЙ автоматический БЛОКПОСТ РСП 600 (Габариты: 1400х180х1000, Габариты упаковки: 1500х260х1100 мм), с автоматической функцией "антипаника". Исполнение: нержавеющая сталь, Комплектация: комплект считывателей (HID, E-Marine), створки - стекло, пульт управления с кабелем, ИК-пульт, "сухие контакты на плате управления", экспортная упаковка. ЦЕНА ЗА ОДНУ СЕКЦИЮ (ПРАВУЮ ИЛИ ЛЕВУЮ) | 376200 | 341400 | 327175
Турникет РАСПАШНОЙ БЛОКПОСТ РСП 1200 (средняя секция) | БЛОКПОСТ | Турникет РАСПАШНОЙ автоматический БЛОКПОСТ РСП 1200 (Габариты: 1400х180х1000, Габариты упаковки: 1500х260х1100 мм), с автоматической функцией "антипаника". Исполнение: нержавеющая сталь, Комплектация: комплект считывателей (HID, E-Marine), створки - стекло, пульт управления с кабелем, ИК-пульт, "сухие контакты на плате управления", экспортная упаковка. ЦЕНА ЗА СРЕДНЮЮ СЕКЦИЮ | 531100 | 481920 | 461840
Турникет РАСПАШНОЙ БЛОКПОСТ РСП 700 (боковая секция) | БЛОКПОСТ | Турникет РАСПАШНОЙ автоматический БЛОКПОСТ РСП 700 (Габариты: 1500х150х980, Габариты упаковки: 1580х280х1030 мм), с автоматической функцией "антипаника". Исполнение: нержавеющая сталь, Комплектация: комплект считывателей (HID, E-Marine), створки - стекло, пульт управления с кабелем, ИК-пульт, "сухие контакты на плате управления", экспортная упаковка. ЦЕНА ЗА ОДНУ СЕКЦИЮ (ПРАВУЮ ИЛИ ЛЕВУЮ) | 423100 | 383880 | 367885
Турникет РАСПАШНОЙ БЛОКПОСТ РСП 1400 (средняя секция) | БЛОКПОСТ | Турникет РАСПАШНОЙ автоматический БЛОКПОСТ РСП 1400 (Габариты: 1500х150х980, Габариты упаковки: 1580х355х1030 мм), с автоматической функцией "антипаника". Исполнение: нержавеющая сталь, Комплектация: комплект считывателей (HID, E-Marine), створки - стекло, пульт управления с кабелем, ИК-пульт, "сухие контакты на плате управления", экспортная упаковка. ЦЕНА ЗА СРЕДНЮЮ СЕКЦИЮ | 634500 | 575760 | 551770
Турникет РАСПАШНОЙ БЛОКПОСТ РСП 800 (боковая секция) | БЛОКПОСТ | Турникет РАСПАШНОЙ автоматический БЛОКПОСТ РСП 800 (Габариты: 1600х120х1020, Габариты упаковки: 1700х300х1130 мм), с автоматической функцией "антипаника". Исполнение: нержавеющая сталь, Комплектация: комплект считывателей (HID, E-Marine), створки - стекло, пульт управления с кабелем, ИК-пульт, "сухие контакты на плате управления", экспортная упаковка. ЦЕНА ЗА ОДНУ СЕКЦИЮ (ПРАВУЮ ИЛИ ЛЕВУЮ) | 343200 | 311400 | 298425
Турникет РАСПАШНОЙ БЛОКПОСТ РСП 1600 | БЛОКПОСТ | Турникет РАСПАШНОЙ автоматический БЛОКПОСТ РСП 1600 (Габариты: 1600х120х1020, Габариты упаковки: 1700х300х1130 мм), с автоматической функцией "антипаника". Исполнение: нержавеющая сталь, Комплектация: комплект считывателей (HID, E-Marine), створки - стекло, пульт управления с кабелем, ИК-пульт, "сухие контакты на плате управления", экспортная упаковка. ЦЕНА ЗА СРЕДНЮЮ СЕКЦИЮ | 475500 | 431400 | 413425
Турникет РАСПАШНОЙ БЛОКПОСТ РСП 900 (боковая секция) | БЛОКПОСТ | Турникет РАСПАШНОЙ автоматический БЛОКПОСТ РСП 900 (Габариты: 1300х120х1000 мм), с автоматической функцией "антипаника". Исполнение: нержавеющая сталь, Комплектация: комплект считывателей (HID, E-Marine), створки - стекло, пульт управления с кабелем, ИК-пульт, "сухие контакты на плате управления", экспортная упаковка. ЦЕНА ЗА ОДНУ СЕКЦИЮ (ПРАВУЮ ИЛИ ЛЕВУЮ) | 405100 | 367680 | 352360
Турникет РАСПАШНОЙ БЛОКПОСТ РСП 1800 (средняя секция) | БЛОКПОСТ | Турникет РАСПАШНОЙ автоматический БЛОКПОСТ РСП 1800 (Габариты: 1300х120х1000 мм), с автоматической функцией "антипаника". Исполнение: нержавеющая сталь, Комплектация: комплект считывателей (HID, E-Marine), створки - стекло, пульт управления с кабелем, ИК-пульт, "сухие контакты на плате управления", экспортная упаковка. ЦЕНА ЗА СРЕДНЮЮ СЕКЦИЮ | 529300 | 480240 | 460230
Раздвижные турникеты БЛОКПОСТ
Турникет РАСПАШНОЙ БЛОКПОСТ СКП 600 | БЛОКПОСТ | Турникет с раздвижными створками СКОРОСТНОЙ автоматический БЛОКПОСТ СКП 600 (Габариты: 1400х350х985. Габариты упаковки: 1485х440х1040 мм), с автоматической функцией "антипаника". Исполнение: нержавеющая сталь, Комплектация: комплект считывателей (HID, E-Marine), створки - (акрил)стекло, пульт управления с кабелем, ИК-пульт, "сухие контакты на плате управления", экспортная упаковка. ЦЕНА ЗА ОДНУ СЕКЦИЮ (ПРАВУЮ ИЛИ ЛЕВУЮ) | 305100 | 276840 | 265305
Турникет РАЗДВИЖНОЙ БЛОКПОСТ СКП 1200 (средняя секция) | БЛОКПОСТ | Турникет с раздвижными створками СКОРОСТНОЙ автоматический БЛОКПОСТ СКП 1200 (Габариты: 1400х350х985. Габариты упаковки: 1485х435х1035 мм), с автоматической функцией "антипаника". Исполнение: нержавеющая сталь, Комплектация: комплект считывателей (HID, E-Marine), створки - (акрил)стекло, пульт управления с кабелем, ИК-пульт, "сухие контакты на плате управления", экспортная упаковка. ЦЕНА ЗА СРЕДНЮЮ СЕКЦИЮ | 451400 | 409680 | 392610
Турникет РАЗДВИЖНОЙ БЛОКПОСТ СКП 700 (боковая секция) | БЛОКПОСТ | Турникет с раздвижными створками СКОРОСТНОЙ автоматический БЛОКПОСТ СКП 700 (Габариты: 1200х300х1010. Габариты упаковки: 1400х400х1100 мм), с автоматической функцией "антипаника". Исполнение: нержавеющая сталь, Комплектация: комплект считывателей (HID, E-Marine), створки - (акрил)стекло, пульт управления с кабелем, ИК-пульт, "сухие контакты на плате управления", экспортная упаковка. ЦЕНА ЗА ОДНУ СЕКЦИЮ (ПРАВУЮ ИЛИ ЛЕВУЮ) | 332000 | 301200 | 288650
Турникет РАЗДВИЖНОЙ БЛОКПОСТ СКП 1400 (средняя секция) | БЛОКПОСТ | Турникет с раздвижными створками СКОРОСТНОЙ автоматический БЛОКПОСТ СКП 1400 (Габариты: 1200х300х1010. Габариты упаковки: 1400х400х1100 мм), с автоматической функцией "антипаника". Исполнение: нержавеющая сталь, Комплектация: комплект считывателей (HID, E-Marine), створки - (акрил)стекло, пульт управления с кабелем, ИК-пульт, "сухие контакты на плате управления", экспортная упаковка. ЦЕНА ЗА СРЕДНЮЮ СЕКЦИЮ | 495300 | 449520 | 430790
Турникет РАЗДВИЖНОЙ БЛОКПОСТ БЛОКПОСТ СКП 800 (боковая секция) | БЛОКПОСТ | Турникет с раздвижными створками СКОРОСТНОЙ автоматический БЛОКПОСТ СКП 800 (Габариты: 1400х300х1000 мм), с автоматической функцией "антипаника". Исполнение: нержавеющая сталь, Комплектация: комплект считывателей (HID, E-Marine), створки - (акрил)стекло, пульт управления с кабелем, ИК-пульт, "сухие контакты на плате управления", экспортная упаковка. ЦЕНА ЗА ОДНУ СЕКЦИЮ (ПРАВУЮ ИЛИ ЛЕВУЮ) | 339305 | 307920 | 295090
Турникет РАЗДВИЖНОЙ БЛОКПОСТ БЛОКПОСТ СКП 1600 (средняя секция) | БЛОКПОСТ | Турникет с раздвижными створками СКОРОСТНОЙ автоматический БЛОКПОСТ СКП 1600 (Габариты: 1400х300х1000 мм), с автоматической функцией "антипаника". Исполнение: нержавеющая сталь, Комплектация: комплект считывателей (HID, E-Marine), створки - (акрил)стекло, пульт управления с кабелем, ИК-пульт, "сухие контакты на плате управления", экспортная упаковка. ЦЕНА ЗА СРЕДНЮЮ СЕКЦИЮ | 474400 | 430440 | 412505
Детский турникет БЛОКПОСТ ДТ 500 | БЛОКПОСТ | Детский турникет БЛОКПОСТ ДТ 500 (Габариты: 1400х200х1150 мм), с автоматической функцией "антипаника". Исполнение: нержавеющая сталь, створки - акрил,"сухие контакты на плате управления", экспортная упаковка. Пропускная способность (чел/мин) 30-35. Время открытия 0.2 сек. Вес нетто 60 кг | 167600 | 152040 | 145705
Детский турникет БЛОКПОСТ ДТ 600 | БЛОКПОСТ | Детский турникет БЛОКПОСТ ДТ 600 (Габариты: 1200х200х1150 мм), с автоматической функцией "антипаника". Исполнение: нержавеющая сталь, створки - акрил,"сухие контакты на плате управления", экспортная упаковка. Пропускная способность (чел/мин) 30-35. Время открытия 0.2 сек. Вес нетто 60 кг | 167600 | 152040 | 145705
Детский турникет БЛОКПОСТ ДТ 700 | БЛОКПОСТ | Детский турникет БЛОКПОСТ ДТ 700 (Габариты: 1200х200х1100 мм), с автоматической функцией "антипаника". Исполнение: нержавеющая сталь, створки - акрил,"сухие контакты на плате управления", экспортная упаковка. Пропускная способность (чел/мин) 30-40. Время открытия 0.2 сек. Вес нетто 55 кг | 167600 | 152040 | 145705
Детский турникет БЛОКПОСТ ДТ 800 | БЛОКПОСТ | Детский турникет БЛОКПОСТ ДТ 800 (Габариты: 1400х200х1050 мм), с автоматической функцией "антипаника". Исполнение: нержавеющая сталь, створки - акрил,"сухие контакты на плате управления", экспортная упаковка. Пропускная способность (чел/мин) 30-35. Время открытия 0.2 сек. Вес нетто 60 кг | 167600 | 152040 | 145705
Картоприемники БЛОКПОСТ
Картоприемник внешний БЛОКПОСТ КП 500 | БЛОКПОСТ | Картоприемник внешний, БЛОКПОСТ КП 500, универсальный (Габариты: 170х180х1005, Габариты упаковки: 260х260х1495 мм). Исполнение: нержавеющая сталь SU304 толщиной 1.2 мм без следов сварки снаружи. 3. Полировка деталей картоприемника без царапин и без отличий по структуре и цвету. Комплектация: считыватель влагозащищенный с интерфейсом Wiegand – 1 шт, соленоид механизма приема карт. Вместимость до 500 карт. | 47000 | 42720 | 40940
Модульные проходные БЛОКПОСТ
Модульная проходная БЛОКПОСТ МП 1.0 | БЛОКПОСТ | Внешние габариты (мм) 390х1030х1260 Состав комплекта: 1)ЭПР 500 турникет автоматический 2)Термодатчик ТДК 02 3)СКУД Функции: измерение температуры и проход по карте доступа | 262500 | 240000 | 230000
Модульная проходная БЛОКПОСТ МП 1.1 | БЛОКПОСТ | Внешние габариты (мм) 390х1530х1260 Состав комплекта: 1)БС 500 турникет автоматический 2)Термодатчик ТДК 02 3)СКУД Функции: измерение температуры и проход по карте доступа | 290300 | 265200 | 254150
Модульная проходная БЛОКПОСТ МП 2.0 | БЛОКПОСТ | Внешние габариты (мм) 1155х1030х2230 Состав комплекта: 1)БС 600 турникет автоматический 2)Металлодетектор арочный Блокпост РС Z 1800 MK 3)СКУД Функции: детекция металла и проход по карте доступа | 486400 | 423240 | 405605
Модульная проходная БЛОКПОСТ МП 2.1 | БЛОКПОСТ | Внешние габариты (мм) 1155х1030х2230 Состав комплекта: 1)БС 600 турникет автоматический 2)Арочный металлодетектор с измерением температуры тела PC И 18 3)СКУД 4)Видеокамера + ПО БЛОКПОСТ Connect Функции: измерение температуры, фиксация и хранение информации о посетителе, детекция металла, проход по карте доступа | 596500 | 540840 | 518305
Модульная проходная БЛОКПОСТ МП 2.2 | БЛОКПОСТ | Внешние габариты (мм) 1155х1010х2260 Состав комплекта: 1)БС 600 турникет автоматический 2)Арочный металлодетектор PC-1800 M K с тепловизионной системой 3)СКУД Функции: тепловизионноая система измерения температуры в потоковом режиме, детекция металла, проход по карте доступа | 1016900 | 918600 | 880325
Модульная проходная БЛОКПОСТ МП 3.0 | БЛОКПОСТ | Внешние габариты (мм) 2270х1605х2470 Состав комплекта: 1)БС 500 турникет автоматический (2 комплекта) 2)Дезинфекционная кабина БЛОКПОСТ (большая) 3)Термодатчик ТДК 02 4)СКУД Функции: измерение температуры, проход по карте доступа, дезинфекция поверхности тела | 902000 | 877266 | 862270
Модульная проходная БЛОКПОСТ МП 3.1 | БЛОКПОСТ | Внешние габариты (мм) 2720х1605х2470 Состав комплекта: 1)БС 500 турникет автоматический (2 комплекта) 2)Дезинфекционная кабина БЛОКПОСТ (большая) 3)Арочный металлодетектор с измерением температуры тела PC И 18 4)Видеокамера + ПО БЛОКПОСТ Connect 5)СКУД Функции: измерение температуры, фиксация и хранение информации о посетителе, детекция металла, проход по карте доступа, дезинфекция поверхности тела | 1203900 | 1139229 | 1119755
Модульная проходная БЛОКПОСТ МП 3.2 | БЛОКПОСТ | Внешние габариты (мм) 2960х1605х2470 Состав комплекта: БС 500 турникет автоматический (2 комплекта) 2)Дезинфекционная кабина БЛОКПОСТ (большая) 3))Арочный металлодетектор PC-1800 M K с тепловизионной системой 4)СКУД Функции: тепловизионноая система измерения температуры в потоковом режиме, детекция металла, проход по карте доступа, дезинфекция поверхности тела | 1630200 | 1514565 | 1488675
Модульная проходная БЛОКПОСТ МП 4.0 | БЛОКПОСТ | Внешние габариты (мм) 2270х1180х2470 Состав комплекта: 1) ЭПР 500 турникет автоматический (2 комплекта) 2) Дезинфекционная кабина БЛОКПОСТ (малая) 3) Термодатчик ТДК-02 4)СКУД Функции: измерение температуры, проход по карте доступа, дезинфекция поверхности тела | 726500 | 686160 | 657570
Модульная проходная БЛОКПОСТ МП 4.1 | БЛОКПОСТ | Внешние габариты (мм) 2270х1180х2470 Состав комплекта: 1)ЭПР 500 турникет автоматический (2 комплекта) 2)Дезинфекционная кабина БЛОКПОСТ (малая) 3)Арочный металлодетектор с измерением температуры тела PC И 18 4)Видеокамера + ПО БЛОКПОСТ Connect 5)СКУД Функции: измерение температуры, фиксация и хранение информации о посетителе, детекция металла, проход по карте доступа, дезинфекция поверхности тела | 1034400 | 963240 | 923105
Модульная проходная БЛОКПОСТ МП 4.2 | БЛОКПОСТ | Внешние габариты (мм) 3590х1180х2470 Состав комплекта: 1)ЭПР 500 турникет автоматический (2 комплекта) 2)Дезинфекционная кабина БЛОКПОСТ (малая) 3)Арочный металлодетектор PC-1800 M K с тепловизионной системой 4)СКУД Функции: тепловизионноая система измерения температуры в потоковом режиме, детекция металла, проход по карте доступа, дезинфекция поверхности тела | 1454700 | 1341000 | 1285125
Модульная проходная БЛОКПОСТ МП 5.0 | БЛОКПОСТ | Внешние габариты (мм) 1450х1010х2230 Состав комплекта: 1) БС 600 турникет автоматический 2) Арочный металлодетектор с измерением температуры тела PC И 18 3) Автоматический обнаружитель взрывчатых веществ 4) Портальный радиационный монитор 5) Видеокамера + ПО БЛОКПОСТ Connect 6) СКУД Функции: измерение температуры, фиксация и хранение информации о посетителе, детекция металла, проход по карте доступа, детектирование наличия следов от взрывчатых и наркотических веществ, обнаружение следов радиационных веществ | 3142500 | 2916459 | 2866605
Модульная проходная БЛОКПОСТ МП 5.1 | БЛОКПОСТ | Внешние габариты (мм) 1450х1010х2260 Состав комплекта: 1)БС 600 турникет автоматический 2))Арочный металлодетектор PC-1800 M K с тепловизионной системой 3)Автоматический обнаружитель взрывчатых веществ 4)Портальный радиационный монитор 5)СКУД Функции: тепловизионноая система измерения температуры в потоковом режиме, детекция металла, проход по карте доступа, детектирование наличия следов от взрывчатых и наркотических веществ, обнаружение следов радиационных веществ | 3562900 | 3369000 | 3228625
Модульная проходная БЛОКПОСТ МП 5.2 | БЛОКПОСТ | Внешние габариты (мм) 1450х1010х2230 Состав комплекта: 1)БС 600 турникет автоматический 2))Арочный металлодетектор БЛОКПОСТ PC Z 1800 M K со встроенной тепловизионной системой от ЛЗОС 3)Автоматический обнаружитель взрывчатых и наркотических веществ 4)Портальный радиационный монитор 5)СКУД Функции: тепловизионная система измерения температуры в потоковом режиме, детекция металла, проход по карте доступа, детектирование наличия следов от взрывчатых и наркотических веществ, проверка на наличие радиоактивных веществ | 3549400 | 3311919 | 3255305
Модульная проходная БЛОКПОСТ МП 6.0 | БЛОКПОСТ | Внешние габариты (мм) 1850х1310х2200 Состав комплекта: 1)ЭПР 500 турникет автоматический (2 комплекта) 2)Дезинфекционно-досмотровая станция БЛОКПОСТ КИД-09 3)СКУД Функции: тепловизионноая система измерения температуры, проход по карте доступа, дезинфекция поверхности тела | 1565000 | 1421880 | 1362635
Модульная проходная БЛОКПОСТ МП 6.1 | БЛОКПОСТ | Внешние габариты (мм) 1850х1310х2200 Состав комплекта: 1)ЭПР 500 турникет автоматический (2 комплекта) 2)Дезинфекционно-досмотровая станция БЛОКПОСТ КИД-09 М К 3)СКУД Функции: тепловизионноая система измерения температуры, детекция металла, проход по карте доступа, дезинфекция поверхности тела | 1697000 | 1541520 | 1477290
Калитки БЛОКПОСТ
Автоматическая калитка БЛОКПОСТ КЛ 500 | БЛОКПОСТ | Автоматическая калитка БЛОКПОСТ КЛ 500 (Габариты: 185х200х1090 мм. Габариты упаковки: 280х280х1160 мм) , с функцией "антипаника". Исполнение: нержавеющая сталь, Комплектация: комплект считывателей (HID, E-Marine), створки - металл,стекло, пульт управления с кабелем, ИК-пульт, "сухие контакты на плате управления". | 91700 | 83160 | 79695
Автоматическая калитка БЛОКПОСТ КЛ 600 | БЛОКПОСТ | Автоматическая калитка БЛОКПОСТ КЛ 600 (Габариты: 200х200х980 мм), с функцией "антипаника". Исполнение: нержавеющая сталь, Комплектация: комплект считывателей (HID, E-Marine), створки - металл,стекло, пульт управления с кабелем, ИК-пульт, "сухие контакты на плате управления". | 152400 | 138360 | 132595
Автоматическая калитка БЛОКПОСТ КЛ 700 | БЛОКПОСТ | Автоматическая калитка БЛОКПОСТ КЛ 700 (Габариты: 168х168х1050 мм), с автоматической функцией "антипаника". Исполнение: нержавеющая сталь, Комплектация: комплект считывателей (HID, E-Marine), створки -стекло, пульт управления с кабелем, ИК-пульт, "сухие контакты на плате управления". | 168200 | 152640 | 146280
Метеллодетекторы БЛОКПОСТ
Ручные металлодетекторы БЛОКПОСТ
Ручной металлодетектор Блокпост РД-150 | БЛОКПОСТ | Ручной металлодетектор БЛОКПОСТ PД-150 (415х85х40 мм). Предельно максимальная дальность детектирования: Граната - 190 мм; Пистолет - 200 мм; Штык-нож - 200 мм; Бритвенное лезвие - 50 мм; Опасная бритва - 100 мм; Концелярская скрепка - 30 мм. Время работы - до 40 часов. Звуковая индикация. Рабочая частота - 93 кГц, потребляемый ток - до 70 мА. Экспортная упаковка. | 6500 | 5640 | 5405
Ручной металлодетектор Блокпост РД-300 | БЛОКПОСТ | Ручной металлодетектор БЛОКПОСТ PД-300 (415х85х40 мм). Предельно максимальная дальность детектирования: Граната - 190 мм; Пистолет - 250 мм; Штык-нож - 200 мм; Бритвенное лезвие - 30 мм; Фрагмент полотна для ручной ножовки по ГОСТ 6645-86 длиной 150 мм - 90 мм. Время работы - до 35 часов. Звуковая и световая индикации. Рабочая частота - 93 кГц. Экспортная упаковка. | 8300 | 7560 | 7245
Ручной металлодетектор БЛОКПОСТ РД-700 | БЛОКПОСТ | Ручной металлодетектор БЛОКПОСТ PД-300 (415х85х40 мм). Предельно максимальная дальность детектирования: Граната - 140 мм; Пистолет - 150 мм; Штык-нож - 130 мм; Бритвенное лезвие - 70 мм; Монета (1 рубль) - 60 мм; Скрепка - 35 мм. Звуковая и световая индикации. Экспортная упаковка. | 9600 | 8760 | 8395
Ручной металлодетектор БЛОКПОСТ РД 1000 Т с измерением температуры тела | БЛОКПОСТ | Ручной металлодетектор БЛОКПОСТ PД 1000 Т с функцией измерения температуры тела. Вес нетто (кг) 0, 342; Внешние габариты (ДхШхВ) 410×80×45 мм; Напряжение (B) DC 9 V; Погрешность измерения температуры ±0,1-0,4 °C; Диапазон определяемой температуры от 32.0 до 42.9 ℃; Влажность до 95% без прямого конденсата; Селективность - магнитные и немагнитные металлы; Световое оповещение сигнала тревоги - да; Звуковое оповещение сигнала тревоги - да; Диапазон рабочих температур от 5 до 55°С; Гарантия 1 год. | 21100 | 19080 | 18285
Ручной металлодетектор БЛОКПОСТ РД 2000 Б с измерением температуры тела | БЛОКПОСТ | Ручной металлодетектор БЛОКПОСТ PД 2000 Б с функцией измерения температуры тела. Напряжение (B) DC 9 V; Погрешность измерения температуры ±0,1 °C; Диапазон определяемой температуры от 28.0 до 42.0 ℃; Влажность до 95% без прямого конденсата; Селективность - магнитные и немагнитные металлы; Световое оповещение сигнала тревоги - да; Звуковое оповещение сигнала тревоги - да; Диапазон рабочих температур от 0 до +55°С; Гарантия 1 год. | 35600 | 32280 | 30935
Арочные металлодетекторы БЛОКПОСТ
Арочные металлодетекторы со встроенным термодатчиком
Арочный металлодетектор со встроенным термодатчиком БЛОКПОСТ PC И 4 | БЛОКПОСТ | Арочный металлодетектор со встроенным термодатчиком БЛОКПОСТ PC И 4 (Габариты: 2230х850х460 мм. Габариты транспортной упаковки : 2270 x 700 x 230 мм). Термодатчик: дальность измерения - 3-5 см; Погрешность измерения термодатчика ± 0,3°С; 4/2 зоны детектирования. Ширина прохода - 750 мм. Звуковая и световая индикации, параллельная эксплуатация (количество рабочих частот) - 50, повышенная помехоустойчивость. Пульт ДУ, "сухие контакты" на плате управления, подключение к ПК, SD CARD. Счетчик проходов, пропускная способность - 60 чел/мин. Пылевлагозащищенное покрытие корпуса. | 201600 | 176040 | 168705
Арочный металлодетектор со встроенным термодатчиком БЛОКПОСТ PC И 6 | БЛОКПОСТ | Арочный металлодетектор со встроенным термодатчиком БЛОКПОСТ PC И 6 (Габариты: 2230х850х460 мм. Габариты транспортной упаковки : 2270 x 700 x 230 мм). Термодатчик: дальность измерения - 3-5 см; Погрешность измерения термодатчика ± 0,3°C; 6 зон детектирования. Ширина прохода - 750 мм. Звуковая и световая индикации, параллельная эксплуатация (количество рабочих частот) - 50, повышенная помехоустойчивость. Пульт ДУ, "сухие контакты" на плате управления, подключение к ПК, SD CARD. Счетчик проходов, пропускная способность - 60 чел/мин. Пылевлагозащищенное покрытие корпуса. | 310600 | 274920 | 263465
Арочный металлодетектор со встроенным термодатчиком БЛОКПОСТ PC И 18 | БЛОКПОСТ | Арочный металлодетектор со встроенным термодатчиком БЛОКПОСТ PC И 18 (Габариты: 2230х850х460 мм. Габариты транспортной упаковки : 2270 x 700 x 230 мм). Термодатчик: дальность измерения - 3-5 см; Погрешность измерения термодатчика ± 0,3°C; 18/12/6 зон детектирования. Ширина прохода - 750 мм. Звуковая и световая индикации, параллельная эксплуатация (количество рабочих частот) - 50, повышенная помехоустойчивость. Пульт ДУ, "сухие контакты" на плате управления, подключение к ПК, SD CARD. Счетчик проходов, пропускная способность - 60 чел/мин. Пылевлагозащищенное покрытие корпуса. | 334400 | 296520 | 284165
Металлодетекторы БЛОКПОСТ
Монопанель БЛОКПОСТ M Z 6 | БЛОКПОСТ | Монопанель БЛОКПОСТ M Z 6 (Габариты:2185x430x75 мм. Габариты транспортной упаковки : 2258 x 583 x 163 мм). 6 зон детектирования. Максимальная рабочая ширина - 700 мм. Световая и звуковая индикации, параллельная эксплуатация (количество рабочих частот) - 16, повышенная помехоустойчивость. "Сухие контакты" на плате управления. Счетчик проходов, пропускная способность - 100 чел/мин. Пылевлагозащищенное покрытие корпуса, экспортная упаковка. | 139300 | 120840 | 115805
Монопанель БЛОКПОСТ M Z 6 М К | БЛОКПОСТ | Монопанель БЛОКПОСТ M Z 6 М К (Габариты:2185x430x75 мм. Габариты транспортной упаковки : 2258 x 583 x 163 мм). 6 зон детектирования. Максимальная рабочая ширина - 700 мм. Световая и звуковая индикации, параллельная эксплуатация (количество рабочих частот) - 16, повышенная помехоустойчивость. "Сухие контакты" на плате управления. Счетчик проходов, пропускная способность - 100 чел/мин. Пылевлагозащищенное покрытие корпуса, экспортная упаковка. подключение к ПК, SD CARD | 174800 | 151560 | 145245
Арочный металлодетектор БЛОКПОСТ PC Z 1 | БЛОКПОСТ | Арочный металлодетектор БЛОКПОСТ PC Z 1 (Габариты: 2160х840х280 мм. Габариты транспортной упаковки: 2235 x 415 x 170 мм. 1 зона детектирования. Ширина прохода - 750 мм. Световая и звуковая индикации, параллельная эксплуатация (количество рабочих частот) - 50. Счетчик проходов, пропускная способность - 60 чел/мин. Пылевлагозащищенное покрытие корпуса, экспортная упаковка. | 56600 | 46800 | 44850
Арочный металлодетектор БЛОКПОСТ РС Z 3 | БЛОКПОСТ | Арочный металлодетектор БЛОКПОСТ PC Z 3 (Габариты: 2160х840х280мм. Габариты транспортной упаковки: 2235 x 415 x 170 мм). 3 зоны детектирования. Ширина прохода - 750 мм. Световая и звуковая индикации, параллельная эксплуатация (количество рабочих частот) - 50. Счетчик проходов, пропускная способность - 60 чел/мин. Пылевлагозащищенное покрытие корпуса, экспортная упаковка. | 73800 | 66960 | 64170
Сборно-разборный металлодетектор БЛОКПОСТ PC P 1800 MK (18/12/6) | БЛОКПОСТ | Сборно-разборный металлодетектор БЛОКПОСТ PC P 1800 MK (18/12/6) (Габариты: 2225x970x430 мм. Габариты транспортной упаковки : 1180x715x625 мм). 18/12/6 зон детектирования. Ширина прохода - 760 мм. Звуковая и световая индикации, параллельная эксплуатация (количество рабочих частот) - 50, повышенная помехоустойчивость. Пульт ДУ, "сухие контакты" на плате управления, подключение к ПК, SD CARD. Счетчик проходов, Пропускная способность, чел/мин 100 Пылевлагозащищенное покрытие корпуса. Количество режимов срабатывания ИК-датчиков: 3. Потребляемая мощность 12 Вт Электрическое напряжение (В) 110-240 В / 50 Гц | 551300 | 500280 | 479435
Сборно-разборная монопанеь БЛОКПОСТ М Х 6 М К | БЛОКПОСТ | Сборно-разборная монопанеь БЛОКПОСТ М Х 6 М К (Габариты: 2250x430x111 мм. Габариты транспортной упаковки : 2265x590x165 мм). 6 зон детектирования. Масса нетто (кг) 19; Масса брутто (кг) 22; Кол-во независимых зон обнаружения 6 Максимальная рабочая ширина 700 мм. Звуковая и световая индикации, Пропускная способность, чел/мин 100; Количество режимов срабатывания ИК-датчиков: 1; Количество металлодетекторов при параллельном использовании (кол-во рабочих частот) 16; Повышенная помехозащищенность (Минимальное расстояние между моделями см.) 100; Потребляемая мощность 10 Вт; Электрическое напряжение (В) 110-240 В/50-60 Гц, "сухие контакты" на плате управления, подключение к ПК, SD CARD. | 208300 | 189000 | 181125
Серия РС Z
Арочный металлодетектор БЛОКПОСТ PC Z 100 | БЛОКПОСТ | Арочный металлодетектор БЛОКПОСТ PC Z 1 (Габариты: 2230х850х430 мм. Габариты транспортной упаковки: 2270 x 650 x 240 мм). 1 зона детектирования. Ширина прохода - 750 мм. Звуковая индикация, параллельная эксплуатация (количество рабочих частот) - 50, повышенная помехоустойчивость. Пульт ДУ, "сухие контакты" на плате управления, SD CARD. Счетчик проходов, пропускная способность - 60 чел/мин. Пылевлагозащищенное покрытие корпуса, экспортная упаковка. | 64300 | 58320 | 55890
Арочный металлодетектор БЛОКПОСТ PC Z 400 М К (2¦4) | БЛОКПОСТ | Арочный металлодетектор БЛОКПОСТ PC Z 400 MK (4¦2) (Габариты: 2230х850х460 мм. Габариты транспортной упаковки : 2270 x 700 x 230 мм). 2/4 зоны детектирования. Ширина прохода - 750 мм. Звуковая и световая индикации, параллельная эксплуатация (количество рабочих частот) - 50, повышенная помехоустойчивость. Пульт ДУ, "сухие контакты" на плате управления, подключение к ПК, SD CARD. Счетчик проходов, пропускная способность - 60 чел/мин. Пылевлагозащищенное покрытие корпуса, экспортная упаковка. | 105900 | 96120 | 92115
Арочный металлодетектор БЛОКПОСТ РС Z 600 | БЛОКПОСТ | Арочный металлодетектор БЛОКПОСТ PC Z 1800 MK (18/12/6) (Габариты:2230х850х460 мм. Габариты транспортной упаковки: 2270 x 700 x 230 мм). 18/12/6 зон детектирования. Ширина прохода - 750 мм. Звуковая и световая индикации, параллельная эксплуатация (количество рабочих частот) - 50, повышенная помехоустойчивость. Пульт ДУ, "сухие контакты" на плате управления, подключение к ПК, SD CARD. Счетчик проходов, пропускная способность - 60 чел/мин. Пылевлагозащищенное покрытие корпуса, экспортная упаковка. | 106200 | 96360 | 92345
Арочный металлодетектор БЛОКПОСТ РС Z 600 M | БЛОКПОСТ | Арочный металлодетектор БЛОКПОСТ PC Z 3300 MK ( Габариты:2230х850х460 мм. Габариты транспортной упаковки: 2270 x 700 x 230 мм). 33 зоны детектирования. Ширина прохода - 750 мм. Звуковая и световая индикации, параллельная эксплуатация (количество рабочих частот) - 50, повышенная помехоустойчивость. Пульт ДУ, "сухие контакты" на плате управления, подключение к ПК, SD CARD. Счетчик проходов, пропускная способность - 60 чел/мин. Пылевлагозащищенное покрытие корпуса, экспортная упаковка. | 132700 | 120360 | 115345
Арочный металлодетектор БЛОКПОСТ PC Z 600 M K | БЛОКПОСТ | Арочный металлодетектор БЛОКПОСТ PC Z 600 (Габариты: 2230х850х460 мм. Габариты транспортной упаковки : 2270 x 700 x 230 мм). 6 зон детектирования. Ширина прохода - 750 мм. Звуковая индикация, параллельная эксплуатация (количество рабочих частот) - 50, повышенная помехоустойчивость. Пульт ДУ, "сухие контакты" на плате управления, SD CARD. Счетчик проходов, пропускная способность - 60 чел/мин. Пылевлагозащищенное покрытие корпуса, экспортная упаковка. | 213000 | 175680 | 168360
Арочный металлодетектор БЛОКПОСТ РС Z 1200 M K | БЛОКПОСТ | Арочный металлодетектор БЛОКПОСТ PC Z 600 M (Габариты: 2230х850х460 мм.Габариты транспортной упаковки: 2270 x 700 x 230 мм). 6 зон детектирования. Ширина прохода - 750 мм. Звуковая и световая индикации, параллельная эксплуатация (количество рабочих частот) - 50, повышенная помехоустойчивость. Пульт ДУ, "сухие контакты" на плате управления, SD CARD. Счетчик проходов, пропускная способность - 60 чел/мин. Пылевлагозащищенное покрытие корпуса, экспортная упаковка. | 266200 | 241560 | 231495
Арочный металлодетектор БЛОКПОСТ РС Z 1800 M K (18/12/6) | БЛОКПОСТ | Арочный металлодетектор БЛОКПОСТ PC Z 600 MK (Габариты:2230х850х460 мм. Габариты транспортной упаковки : 2270 x 700 x 230 мм). 6 зон детектирования. Ширина прохода - 750 мм. Звуковая и световая индикации, параллельная эксплуатация (количество рабочих частот) - 50, повышенная помехоустойчивость. Пульт ДУ, "сухие контакты" на плате управления, подключение к ПК, SD CARD. Счетчик проходов, пропускная способность - 60 чел/мин. Пылевлагозащищенное покрытие корпуса, экспортная упаковка. | 240200 | 198120 | 189865
Арочный металлодетектор БЛОКПОСТ РС Z 3300 М K | БЛОКПОСТ | Арочный металлодетектор БЛОКПОСТ PC Z 1200 MK (Габариты: 2230х850х460 мм. Габариты транспортной упаковки: 2270 x 700 x 230 мм). 12 зон детектирования. Ширина прохода - 750 мм. Звуковая и световая индикации, параллельная эксплуатация (количество рабочих частот) - 50, повышенная помехоустойчивость. Пульт ДУ, "сухие контакты" на плате управления, подключение к ПК, SD CARD. Счетчик проходов, пропускная способность - 60 чел/мин. Пылевлагозащищенное покрытие корпуса, экспортная упаковка. | 393100 | 356640 | 341780
Серия РС X (всепогодные)
Арочный металлодетектор БЛОКПОСТ РС X 100 | БЛОКПОСТ | Арочный металлодетектор БЛОКПОСТ PC X 100 (Габариты: 2230х1130х490 мм. Габариты транспортной упаковки: 2400 x 540 x 620 мм). 1 зона детектирования. Ширина прохода - 720 мм. Звуковая индикация, параллельная эксплуатация (количество рабочих частот) - 50, повышенная помехоустойчивость. Пульт ДУ, "сухие контакты" на плате управления, SD CARD. Счетчик проходов, пропускная способность - 60 чел/мин. Пылевлагозащищенное покрытие корпуса, всепогодное исполнение, экспортная упаковка. | 142700 | 129480 | 124085
Арочный металлодетектор БЛОКПОСТ РС X 400 MK (4/2) | БЛОКПОСТ | Арочный металлодетектор БЛОКПОСТ PC X 400 MK (4¦2) (Габариты: 2230х1130х490 мм. Габариты транспортной упаковки: 2400 x 540 x 620 мм). 4/2 зоны детектирования. Ширина прохода - 720 мм. Звуковая и световая индикации, параллельная эксплуатация (количество рабочих частот) - 50, повышенная помехоустойчивость. Пульт ДУ, "сухие контакты" на плате управления, SD CARD. Счетчик проходов, пропускная способность - 60 чел/мин. Пылевлагозащищенное покрытие корпуса, всепогодное исполнение, экспортная упаковка. | 206100 | 170040 | 162955
Арочный металлодетектор БЛОКПОСТ РС X 600 MK | БЛОКПОСТ | Арочный металлодетектор БЛОКПОСТ PC X 600 MK (Габариты: 2230х1130х490 мм. Габариты транспортной упаковки: 2400 x 540 x 620 мм). 6 зон детектирования. Ширина прохода - 720 мм. Звуковая и световая индикации, параллельная эксплуатация (количество рабочих частот) - 50, повышенная помехоустойчивость. Пульт ДУ, "сухие контакты" на плате управления, подключение к ПК, SD CARD. Счетчик проходов, пропускная способность - 60 чел/мин. Пылевлагозащищенное покрытие корпуса, всепогодное исполнение, экспортная упаковка. | 285000 | 258600 | 247825
Арочный металлодетектор БЛОКПОСТ РС X 1200 MK | БЛОКПОСТ | Арочный металлодетектор БЛОКПОСТ PC X 1200 MK (Габариты:2230х1130х490 мм. Габариты транспортной упаковки: 2400 x 540 x 620 мм). 12 зон детектирования. Ширина прохода - 720 мм. Звуковая и световая индикации, параллельная эксплуатация (количество рабочих частот) - 50, повышенная помехоустойчивость. Пульт ДУ, "сухие контакты" на плате управления, подключение к ПК, SD CARD. Счетчик проходов, пропускная способность - 60 чел/мин. Пылевлагозащищенное покрытие корпуса, всепогодное исполнение, экспортная упаковка. | 315800 | 286560 | 274620
Арочный металлодетектор БЛОКПОСТ РС X 1800 MK (18/12/6) | БЛОКПОСТ | Арочный металлодетектор БЛОКПОСТ PC X 1800 MK (18¦12¦6) (Габариты: 2230х1130х490 мм. Габариты транспортной упаковки: 2400 x 540 x 620 мм). 18/12/6 зон детектирования. Ширина прохода - 720 мм. Звуковая и световая индикации, параллельная эксплуатация (количество рабочих частот) - 50, повышенная помехоустойчивость. Пульт ДУ, "сухие контакты" на плате управления, подключение к ПК, SD CARD. Счетчик проходов, пропускная способность - 60 чел/мин. Пылевлагозащищенное покрытие корпуса, всепогодное исполнение, экспортная упаковка. | 313600 | 284640 | 272780
Арочный металлодетектор БЛОКПОСТ РС X 3300 MK | БЛОКПОСТ | Арочный металлодетектор БЛОКПОСТ PC X 3300 MK (Габариты: 2230х1130х490 мм. Габариты транспортной упаковки: 2400 x 540 x 620 мм). 33 зоны детектирования. Ширина прохода - 720 мм. Звуковая и световая индикации, параллельная эксплуатация (количество рабочих частот) - 50, повышенная помехоустойчивость. Пульт ДУ, "сухие контакты" на плате управления, подключение к ПК, SD CARD. Счетчик проходов, пропускная способность - 60 чел/мин. Пылевлагозащищенное покрытие корпуса, всепогодное исполнение, экспортная упаковка. | 436000 | 395640 | 379155
Арочные Металлодетекторы БЛОКПОСТ серия РС
Арочный металлодетектор БЛОКПОСТ РС-3300М | БЛОКПОСТ | Арочный металлодетектор БЛОКПОСТ PC-3300 M (Габариты: 2200х870х680 мм. Габариты транспортной упаковки: 2300 x 900 x 190 мм). 33 зоны детектирования. Ширина прохода - 760 мм (расширенный проход). Звуковая и световая индикации, параллельная эксплуатация (количество рабочих частот) - 20, повышенная помехоустойчивость. Пульт ДУ, "сухие контакты" на плате управления. Счетчик проходов, пропускная способность - 60 чел/мин. Пылевлагозащищенное покрытие корпуса, всепогодное исполнение, экспортная упаковка. | 281500 | 270270 | 265650
Арочный металлодетектор БЛОКПОСТ РС-0300 (Сборно-разборный) | БЛОКПОСТ | Сборно-разборный арочный металлодетектор БЛОКПОСТ PC-0300 (Габариты: 2240х980х780 мм. Габариты транспортной упаковки: 705 x 675 x 1065 мм). 3 зоны детектирования. Ширина прохода - 770 мм (расширенный проход). Звуковая и световая индикации, параллельная эксплуатация (количество рабочих частот) - 8, повышенная помехоустойчивость. "Сухие контакты" на плате управления. Счетчик проходов, пропускная способность - 60 чел/мин. Пылевлагозащищенное покрытие корпуса, экспортная упаковка. | 357400 | 327120 | 313490
Арочный металлодетектор БЛОКПОСТ РС В 18 (высокочувствительный) | БЛОКПОСТ | Высокочувствительный арочный металлодетектор БЛОКПОСТ PC B 18 (Габариты: 2185х855х470 мм. Габариты транспортной упаковки: 2265 x 690 x 220). 18 зон детектирования. Ширина прохода - 700 мм. Световая и звуковая индикации, параллельная эксплуатация (количество рабочих частот) - 50, повышенная помехоустойчивость. Пульт ДУ, "сухие контакты" на плате управления, подключение к ПК, SD CARD. Счетчик проходов, пропускная способность - 60 чел/мин. Пылевлагозащищенное покрытие корпуса, экспортная упаковка. | 441600 | 382800 | 366850
Кабины дезинфекции БЛОКПОСТ
Дезинфекционно-досмотровый комплекс БЛОКПОСТ КИД-09 | БЛОКПОСТ | Дезинфекционно-досмотровая станция БЛОКПОСТ КИД-09 (Габариты: 1000х1000х2200 мм). Состав оборудования: кабина дезинфекции, арочный металлодетектор, тепловизионная камера. Ширина прохода - 840 мм. Звуковая и световая индикации, повышенная помехоустойчивость при параллельном размещении, пропускная способность - 60 чел/мин. Кабина дезинфекции: время обработки одного человека – 3 сек.; ёмкость бака для дезраствора – 20 л.; количество форсунок – 16 шт. Тепловизионная камера: точность измерения температуры – ± 0.5 °С на расстоянии до 1,5 м. | 1131000 | 1026240 | 983480
Дезинфекционно-досмотровый комплекс БЛОКПОСТ КИД-09 М К | БЛОКПОСТ | Дезинфекционно-досмотровая станция БЛОКПОСТ КИД-09 М К с подключением к компьютеру (Габариты: 1000х1000х2200 мм). Состав оборудования: кабина дезинфекции, арочный металлодетектор, тепловизионная камера. Ширина прохода - 840 мм. Звуковая и световая индикации, повышенная помехоустойчивость при параллельном размещении, пропускная способность - 60 чел/мин, подключение к ПК. Кабина дезинфекции: время обработки одного человека – 3 сек.; ёмкость бака для дезраствора – 20 л.; количество форсунок – 16 шт. Тепловизионная камера: точность измерения температуры – ± 0.5 °С на расстоянии до 1,5 м. | 1263000 | 1146000 | 1098250
ПО БЛОКПОСТ
ПО БЛОКПОСТ КОННЕКТ без НДС | БЛОКПОСТ | Программное обеспечение БЛОКПОСТ-CONNECT. Контроль работы металлодетекторов; Контроль состояния металлодетекторов; Контроль количества проходов/тревог; Регистрация событий в реальном времени; Настройка металлодетекторов. | 7200 | 7200 | 7200
ПО БЛОКПОСТ КОННЕКТ с видеоаналитикой без НДС | БЛОКПОСТ | Программное обеспечение БЛОКПОСТ-CONNECT. Контроль работы металлодетекторов; Контроль состояния металлодетекторов; Контроль количества проходов/тревог; Регистрация событий в реальном времени; Настройка металлодетекторов. Видеоаналитика посетителей, проходящих через металлодетектор. | 9200 | 9200 | 9200
Аксессуары
Защитная крышка арочных металлодетекторов серии Z | БЛОКПОСТ | Защитная крышка для арочных металлодетекторов БЛОКПОСТ серии Z (1055х480х80 мм). Диапазон рабочих температур - от -37 до +50 C. Крепление к антенным панелям с помощью штатных болтов. Предохраняет блок управления от образования наледи, прямого попадания воды (дождь, брызги). | 23300 | 21120 | 20240
Защитная крышка арочных металлодетекторов серии Х | БЛОКПОСТ | Защитная крышка для арочных металлодетекторов БЛОКПОСТ серии Z (1066х390х212 мм). Диапазон рабочих температур - от -37 до +50 C. Крепление к антенным панелям с помощью штатных болтов. Предохраняет блок управления от образования наледи, прямого попадания воды (дождь, брызги). | 21200 | 19200 | 18400
Кофр для арочного металлодетектора | БЛОКПОСТ | Кофр для арочных металлодетекторов БЛОКПОСТ серий X и Z (2345х465х670 мм). Материал - Трехслойный: прорезиненный слой, фанера, пластик; Хромированный металл/алюминий. Складные утопленные ручки (литые недеформирующиеся), замки-бабочки, поворотные колеса с тормозным механизмом. Съемная крышка. | 53800 | 52065 | 51175
Чехол для Монопанели | БЛОКПОСТ | Пылевлагозащитный чехол для монопанели. Материал - Oxford 600D / ПВХ плёнка. Водонепроницаемость, износостойкость, отсутствие деформации, стойкость к загрязнениям, защита от механических повреждений, термостойкость - от -50 до +100 °С | 12000 | 10080 | 9660
Чехол для арочного металлодетектора серии PC Z | БЛОКПОСТ | Пылевлагозащитный чехол для арочных металлодетекторов БЛОКПОСТ сери PC Z. Материал - Oxford 600D / ПВХ плёнка. Водонепроницаемость, износостойкость, отсутствие деформации, стойкость к загрязнениям, защита от механических повреждений, термостойкость - от -50 до +100 °С | 16000 | 12360 | 11845
Чехол для арочного металлодетектора серии PC X | БЛОКПОСТ | Пылевлагозащитный чехол для арочных металлодетекторов БЛОКПОСТ сери PC X. Материал - Oxford 600D / ПВХ плёнка. Водонепроницаемость, износостойкость, отсутствие деформации, стойкость к загрязнениям, защита от механических повреждений, термостойкость - от -50 до +100 °С | 14200 | 11880 | 11385
Тумба для металлодетектора | БЛОКПОСТ | Тумба для арочных металлодетекторов БЛОКПОСТ (600х300х752 мм). Площадь огороженной панели для выкладки - 568х268мм Утопленные ручки из высокопрочного пластика - 31х104 мм. Материал: ЛДСП/Пластик | 14600 | 14157 | 13915
Тумба досмотровая из ротационного полиэтилена | БЛОКПОСТ | Досмотровая тумба для арочного металлодетектора предназначена для выкладки металлических предметов при досмотре. Габариты изделия рассчитаны с учетом эргономичного показателя среднего роста человека. Тумба изготовлена из линейного полиэтилена – влагоустойчивого материала, обеспечивающего мобильность и долгий срок эксплуатации. Поверхность легко чистить и дезинфицировать после использования. Не вызывает помех при досмотре. Комплектация тумбы включает крышку и подставку для аккумулятора. Невысокий борт крышки предохраняет от падения личных вещей досматриваемого. С торцевых сторон предусмотрены ручки.Материал конструкции Ротационный полиэтилен Вес нетто (кг) 11,3 Внешние габариты (мм) ДхШхВ 800х600х400 Толщина стенки (мм) 3...5 | По запросу | По запросу | По запросу
Рециркулятор бактерицидный Saima Aria Buona V2 | БЛОКПОСТ | Рециркулятор бактерицидный Saima Aria Buona V2 – встраиваемое в шлюзовую кабину санитарное устройство для очистки воздуха от бактерий и вирусов. Дезинфекция воздуха в замкнутом пространстве особенно необходима в период распространения вирусных и респираторных заболеваний. Система обеззараживания работает методе генерации ультрафиолетового излучения и воздушных потоков, разработана итальянским производителем Saima для обеспечения повышенной безопасности здоровья людей.Вес нетто (кг) 9,1 Внешние габариты (мм) ДхШхВ 115х115х495 Степень защищенности (IP) 20 Скорость потока воздуха 53 м³/ч Уровень шума (дБ) 36 Влажность до 85% Режимы автоматический Диапазон рабочих температур от -10 до +50 °С Мощность (Вт) 100 Напряжение (В) 220 | По запросу | По запросу | По запросу
Рециркулятор бактерицидный Saima Aria Buona PRO | БЛОКПОСТ | Рециркулятор бактерицидный Saima Aria Buona PRO – санитарное устройство для очистки воздуха от бактерий и вирусов. Система обеззараживания работает методе генерации ультрафиолетового излучения и воздушных потоков, разработана итальянским производителем Saima для обеспечения повышенной безопасности здоровья людей. Вес нетто (кг) 15 Внешние габариты (мм) ДхШхВ 140x220x920 (без подставки) Степень защищенности (IP) 20 Материал нержавеющая сталь/ окрашенная сталь, зеркальный анодированный алюминий Скорость потока воздуха 222 м³/ ч Площадь обеззараживания 50 м² Влажность до 85% (без конденсации) Диапазон рабочих температур от -10 до +55 °С Мощность (Вт) до 100 Вт Напряжение (В) 220 | По запросу | По запросу | По запросу
Ограждения БЛОКПОСТ
Ограждение полуростовое 500х1000 | БЛОКПОСТ | Полуростовые ограждения предназначены для организации пространства проходных зон. Они позволяют направить потоки людей необходимым образом, разделить входящих и выходящих посетителей, выделить досмотровую зону или зону ожидания, а также отделить внутреннюю и внешнюю части объекта, запретив свободный проход через КПП. Внешние габариты (мм) ДхШхВ 500х150х1000 Материал стоек хром или шлифованная нержавеющая сталь Материал горизонтальных труб хром или шлифованная нержавеющая сталь Материал нижних крепежей шлифованная нержавеющая сталь Тип конструкции Цельносваренный | По запросу | По запросу | По запросу
Ограждение полуростовое 750х1000 | БЛОКПОСТ | Полуростовые ограждения предназначены для организации пространства проходных зон. Они позволяют направить потоки людей необходимым образом, разделить входящих и выходящих посетителей, выделить досмотровую зону или зону ожидания, а также отделить внутреннюю и внешнюю части объекта, запретив свободный проход через КПП.Внешние габариты (мм) ДхШхВ 750х150х1000 Материал стоек хром или шлифованная нержавеющая сталь Материал горизонтальных труб хром или шлифованная нержавеющая сталь Материал нижних крепежей шлифованная нержавеющая сталь Тип конструкции Цельносваренный | По запросу | По запросу | По запросу
Ограждение полуростовое 1000х1000 | БЛОКПОСТ | Полуростовые ограждения предназначены для организации пространства проходных зон. Они позволяют направить потоки людей необходимым образом, разделить входящих и выходящих посетителей, выделить досмотровую зону или зону ожидания, а также отделить внутреннюю и внешнюю части объекта, запретив свободный проход через КПП. Внешние габариты (мм) ДхШхВ 1000х150х1000 Материал стоек хром или шлифованная нержавеющая сталь Материал горизонтальных труб хром или шлифованная нержавеющая сталь Материал нижних крепежей шлифованная нержавеющая сталь Тип конструкции Цельносваренный | По запросу | По запросу | По запросу
Ограждение полуростовое 1500х1000 | БЛОКПОСТ | Полуростовые ограждения предназначены для организации пространства проходных зон. Они позволяют направить потоки людей необходимым образом, разделить входящих и выходящих посетителей, выделить досмотровую зону или зону ожидания, а также отделить внутреннюю и внешнюю части объекта, запретив свободный проход через КПП. Внешние габариты (мм) ДхШхВ 1500х150х1000 Материал стоек хром или шлифованная нержавеющая сталь Материал горизонтальных труб хром или шлифованная нержавеющая сталь Материал нижних крепежей шлифованная нержавеющая сталь Тип конструкции Цельносваренный | По запросу | По запросу | По запросу
Температурный контроль
Бесконтактный термодатчик со встроенным диспенсером БЛОКПОСТ ТДК-01 | БЛОКПОСТ | Бесконтактный термодатчик со встроенным диспенсером БЛОКПОСТ ТДК-01 (Габариты: 128х70х300 мм. Габариты транспортной упаковки : 580х25х122 мм). Функциональное назначение - измерение температуры тела/бесконтактная дезинфекция рук. Дальность измерения температуры - 3-5 см; Погрешность измерения температуры ± 0,2°С; Время измерения температуры 0,5 сек; Диапазон определяемой температуры 34 - 42.9 °C; Емкость для дез. раствора 300 мл; Звуковая и световая индикации. Материал: АБС-пластик, поликарбонат. Источник электропитания: 4 батареи АА или 5В постоянного тока 2.1 А. Рабочие режимы - цифровой экран/голосовое оповещение (11 различных языков). Диапазон рабочих температур от +10 до +35 °C. Влажность - 1% ~ 85%. В комплекте: запасная емкость для дез. раствора, штатив, крепежный кронштейн к стене, зарядный провод. | 39300 | 36972 | 36340
Бесконтактный термодатчик БЛОКПОСТ ТДК-02 | БЛОКПОСТ | Бесконтактный термодатчик БЛОКПОСТ ТДК-02. Внешние габариты (ДхШхВ) 39х112х170 мм; Масса нетто 1 кг; Источник электропитания 220В; Материал- металл; Световая индикация (термодатчик) да; Звуковая индикация (термодатчик) да; Лазерный прицел (термодатчик) да; Погрешность измерения температуры ± 0,3 °C; Дальность измерения температуры 1-50 см (регулируется); Время измерения температуры 0,5 сек; Функциональное назначение измерение температуры тела; Влажность до 95% без прямого конденсата; Диапазон рабочих температур от -10 до +40 °С. Антивандальный металлический корпус, мгновенное измерение температуры тела, подключение к СКУД, "Сухие контакты". | 42500 | 38520 | 36915
Тепловизионный регистратор БЛОКПОСТ ТТР-01 | БЛОКПОСТ | Тепловизионный регистратор БЛОКПОСТ ТТР-01 предназначен для автоматизированного бесконтактного обнаружения и регистрации людей с повышенной температурой тела на пунктах пропуска, досмотра и в общественных местах. Тепловизионная камера способна одновременно определить температуру тела входящих людей на расстоянии 4 метра в течение 1 секунды. Масса нетто (кг) 1 Световая индикация (термодатчик) Да Лазерный прицел (термодатчик) Да Погрешность измерения температуры ± 0,5 °C Дальность измерения температуры 3-5 см Время измерения температуры 0,5 сек Диапазон определяемой температуры 27 - 40 °C Диапазон рабочих температур от +10 до +35 °C | По запросу | По запросу | По запросу
Телевизионный терминал контроля доступа БЛОКПОСТ ТТКД-1 | БЛОКПОСТ | Теплотелевизионный терминал контроля доступа БЛОКПОСТ ТТКД-01 – бесконтактное устройство для распознавания лиц c измерением температуры.Внешние габариты (мм) ДхШхВ: 323х135х30 Источник электропитания (В): 220 Световая индикация (термодатчик): да Звуковая индикация (термодатчик): да Лазерный прицел (термодатчик): да Погрешность измерения температуры: ± 0,3 °C Дальность измерения температуры: 50-70 см (регулируется) Время измерения температуры: 0,5 сек Функциональное назначение: измерение температуры тела Режимы автоматический Диапазон рабочих температур от -10 до +40 °С Выход тревоги для управления сторонним оборудованием (сухие контакты) да | По запросу | По запросу | По запросу
OXGARD
Турникеты-триподы
Турникет Т-01 | OXGARD | Турникет Т-01 | 82680 | 76892.4 | 74412
Турникет Т-01 АКВА | OXGARD | Турникет Т-01 АКВА для влажных помещений | 102096 | 94949.28 | 91886.4
Турникет Т-01 со считывателем | OXGARD | Турникет Т-01 со считывателем | 85080 | 79124.4 | 76572
Турникет Т-02 | OXGARD | Турникет Т-02 (тумбовый) | 115056 | 107002.08 | 103550.4
Турникет Т-02-К | OXGARD | Турникет Т-02-К (тумбовый) с картоприемником | 158385 | 147298.05 | 142546.5
Турникет Т-02-А | OXGARD | Турникет Т-02-А (тумбовый) всепогодный | 156000 | 145080 | 140400
Турникет Т-03 | OXGARD | Турникет Т-03 (со стеклом) | 215985 | 200866.05 | 194386.5
Турникет Т-03-К | OXGARD | Турникет Т-03-К (со стеклом) с картоприемником | 259185 | 241042.05 | 233266.5
Турникет Т-03М | OXGARD | Турникет Т-03М (двусторонний со стеклом) | 286545 | 266486.85 | 257890.5
Турникет Т-03М-К | OXGARD | Турникет Т-03М-К (двусторонний со стеклом) с картоприемником | 302385 | 281218.05 | 272146.5
Картоприемник K-01 | OXGARD | Картоприемник K-01 | 43200 | 40176 | 38880
Универсальный пульт | OXGARD | Универсальный пульт | 7500 | 6975 | 6750
Турникет Cube C-01 | OXGARD | Турникет С-01 | 50000 | 46500 | 45000
Турникет Cube C-02 | OXGARD | Турникет С-02 (настенное крепление) | 40000 | 37200 | 36000
Турникет Cube C-03 | OXGARD | Турникет С-03 (на прямой ноге) | 45000 | 41850 | 40500
Турникеты с распашными створками
Турникет Praktika-T-04 с шириной прохода 660 мм | OXGARD | Центральный элемент турникета Т-04 (шир.прохода 660 мм) | 234600 | 218178 | 211140
| OXGARD | Центральный элемент турникета Т-04-К (шир.прохода 660 мм) с картоприемником | 275862 | 256551.66 | 248275.8
| OXGARD | Крайний элемент турникета Т-04 (шир.прохода 660 мм) | 186162 | 173130.66 | 167545.8
| OXGARD | Крайний элемент турникета Т-04-К (шир.прохода 660 мм) с картоприемником | 227562 | 211632.66 | 204805.8
Турникет Praktika-T-04 с шириной прохода 660 мм с высокими створками | OXGARD | Центральный элемент турникета Т-04 со створками 1500 мм (шир.прохода 660 мм) | 269790 | 250904.7 | 242811
| OXGARD | Центральный элемент турникета Т-04-К со створкой 1500 мм (шир.прохода 660 мм) с картоприемником | 317262 | 295053.66 | 281935.8
| OXGARD | Крайний элемент турникета Т-04 со створками 1500 мм (шир.прохода 660 мм) | 213762 | 198798.66 | 192385.8
| OXGARD | Крайний элемент турникета Т-04-К со створками 1500 мм (шир.прохода 660 мм) с картоприемником | 261924 | 243589.32 | 235731.6
Турникет Praktika-T-04 с шириной прохода 900 мм | OXGARD | Центральный элемент турникета Т-04 (шир.прохода 900 мм) | 269790 | 250904.7 | 242811
| OXGARD | Центральный элемент турникета Т-04-К (шир.прохода 900 мм) с картоприемником | 317262 | 295053.66 | 285535.8
| OXGARD | Крайний элемент турникета Т-04 (шир.прохода 900 мм) | 213762 | 198798.66 | 192385.8
| OXGARD | Крайний элемент турникета Т-04-К (шир.прохода 900 мм) с картоприемником | 261924 | 243589.32 | 235731.6
Турникет Praktika-T-05 с шириной прохода 660 мм | OXGARD | Центральный элемент турникета Т-05 (шир.прохода 660 мм) | 258060 | 239995.8 | 232254
| OXGARD | Центральный элемент турникета Т-05-K (шир.прохода 660 мм) с картоприемником | 275862 | 256551.66 | 248275.8
| OXGARD | Крайний элемент турникета Т-05 (шир.прохода 660 мм) | 204930 | 190584.9 | 184437
| OXGARD | Крайний элемент турникета Т-05-K (шир.прохода 660 мм) с картоприемником | 250470 | 232937.1 | 225423
Турникет Praktika-T-05 с шириной прохода 900 мм | OXGARD | Центральный элемент турникета Т-05 (шир.прохода 900 мм) | 317262 | 295053.66 | 285535
| OXGARD | Центральный элемент турникета Т-05-K (шир.прохода 900 мм) с картоприемником | 349140 | 324700.2 | 314226
| OXGARD | Крайний элемент турникета Т-05 (шир.прохода 900 мм) | 235980 | 219461.4 | 212382
| OXGARD | Крайний элемент турникета Т-05-K (шир.прохода 900 мм) с картоприемником | 288420 | 268230.6 | 259578
Турникет Praktika-T-06 с шириной прохода 660 мм | OXGARD | Центральный элемент турникета Т-06 (нормально открытый шир.прохода 660мм, дл.1900) | 540000 | 502200 | 486000
| OXGARD | Центр.элемент турникета Т-06-К (нормально открытый шир.прохода 660 мм, дл.1900) с картоприемником | 583200 | 542376 | 524880
| OXGARD | Крайний элемент турникета Т-06 (нормально открытый шир.прохода 660 мм, дл.1900) | 348000 | 323640 | 313200
| OXGARD | Крайний элемент турникета Т-06-К (нормально открытый шир.прохода 660 мм, дл.1900) с картоприемником | 391200 | 363816 | 352080
Турникет Praktika-T-06 с шириной прохода 900 мм | OXGARD | Центральный элемент турникета Т-06 (шир.прохода 900 мм) | 561600 | 522288 | 505440
| OXGARD | Центральный элемент турникета Т-06-K (шир.прохода 900 мм) с картоприемником | 604800 | 562464 | 544320
| OXGARD | Крайний элемент турникета Т-06 (шир.прохода 900 мм) | 362400 | 337032 | 326160
| OXGARD | Крайний элемент турникета Т-06-K (шир.прохода 900 мм) с картоприемником | 405600 | 377208 | 365040
Калитки
Калитка с магнитной разблокировкой | OXGARD | Калитка с магнитной разблокировкой L=600 | 19584 | 18213.12 | 17625.6
| OXGARD | Калитка с магнитной разблокировкой L=600 (орг.стекло) | 31584 | 29373.12 | 28425.6
| OXGARD | Калитка с магнитной разблокировкой L=800 | 19872 | 18480.96 | 17884.8
| OXGARD | Калитка с магнитной разблокировкой L=800 (орг.стекло) | 33984 | 31605.12 | 30585.6
| OXGARD | Калитка с магнитной разблокировкой L=1000 | 20160 | 18748.8 | 18144
| OXGARD | Калитка с магнитной разблокировкой L=1200 | 20448 | 19016.64 | 18403.2
Калитка с электрической и магнитной разблокировкой | OXGARD | Калитка с электромагнитной разблокировкой L=600 | 22464 | 20891.52 | 20217.6
| OXGARD | Калитка с электромагнитной разблокировкой L=600 (орг.стекло) | 23064 | 21449.52 | 20757.6
| OXGARD | Калитка с электромагнитной разблокировкой L=800 | 22752 | 21159.36 | 20476.8
| OXGARD | Калитка с электромагнитной разблокировкой L=800 (орг.стекло) | 24312 | 22610.16 | 21880.8
| OXGARD | Калитка с электромагнитной разблокировкой L=1000 | 23040 | 21427.2 | 20736
| OXGARD | Калитка с электромагнитной разблокировкой L=1200 | 27993.6 | 26034.048 | 25194.24
Механическая односторонняя калитка с пружинным возвратом | OXGARD | Калитка пружинная левая L=600 | 15552 | 14463.36 | 13996.8
| OXGARD | Калитка пружинная левая L=800 | 15840 | 14731.2 | 14256
| OXGARD | Калитка пружинная левая L=1000 | 16128 | 14999.04 | 14515.2
| OXGARD | Калитка пружинная левая L=1200 | 16416 | 15266.88 | 14774.4
| OXGARD | Калитка пружинная правая L=600 | 15552 | 14463.36 | 13996.8
| OXGARD | Калитка пружинная правая L=800 | 15840 | 14731.2 | 14256
| OXGARD | Калитка пружинная правая L=1000 | 16128 | 14999.04 | 14515.2
| OXGARD | Калитка пружинная правая L=1200 | 16416 | 15266.88 | 14774.4
Калитка приводная | OXGARD | Калитка приводная | 90000 | 83700 | 81000
Калитка реверсивная с электромеханическим фиксатором | OXGARD | Калитка K-15 L-900 | 60000 | 55800 | 54000
| OXGARD | Калитка К-15-А всепогодная | 70000 | 65100 | 63000
Калитка полноростовая | OXGARD | Калитка полноростовая К-10 правая — ВЗР2240.00.00.000 | 87700 | 81561 | 78930
| OXGARD | Калитка полноростовая К-10 левая — ВЗР2240.00.00.000-01 | 87700 | 81561 | 78930
| OXGARD | Калитка полноростовая К-10-Н правая — ВЗР2291.00.00.000 | 128350 | 119365.5 | 115515
| OXGARD | Калитка полноростовая К-10-Н левая — ВЗР2291.00.00.000-01 | 128350 | 119365.5 | 115515
Ограждения
Муфта пластмасс.ф32 крепление к стене хром | OXGARD | Муфта пластмасс.ф32 крепление к стене хром | 590.4 | 549.072 | 531.36
Стойка считывателя d32 | OXGARD | Стойка считывателя d32 | 4320 | 4017.6 | 3888
Стойка ограждения без отверстий | OXGARD | Стойка ограждения без отверстий | 5486.4 | 5102.352 | 4937.76
Поручень ограждения (двойной), длина 440 мм | OXGARD | Поручень ограждения (двойной), длина 440 мм | 2577.6 | 2397.168 | 2319.84
Поручень ограждения (двойной), длина 940 мм | OXGARD | Поручень ограждения (двойной), длина 940 мм | 4478.4 | 4164.912 | 4030.56
Поручень ограждения (двойной), длина 1440 мм | OXGARD | Поручень ограждения (двойной), длина 1440 мм | 6292.8 | 5852.304 | 5663.52
Стойка ограждения (односторонняя) | OXGARD | Стойка ограждения (односторонняя) | 5486.4 | 5102.352 | 4937.76
Стойка ограждения i-образная (двусторонняя) | OXGARD | Стойка ограждения i-образная (двусторонняя) | 6811.2 | 6334.416 | 6130.08
Стойка ограждения L-образная (двусторонняя) | OXGARD | Стойка ограждения L-образная (двусторонняя) | 6811.2 | 6334.416 | 6130.08
Стойка ограждения трехсторонняя Т-образная (трехсторонняя) | OXGARD | Стойка ограждения трехсторонняя Т-образная (трехсторонняя) | 8136 | 7566.48 | 7322.4
Секция поворотная длина поручня L=1000 мм | OXGARD | Секция поворотная длина поручня L=1000 мм | 11361.6 | 10566.288 | 10225.44
Секция поворотная длина поручня L=1200 мм | OXGARD | Секция поворотная длина поручня L=1200 мм | 13634.4 | 12679.992 | 12270.96
Створка ограждения поворотная дл.створки L=1000 мм | OXGARD | Створка ограждения поворотная дл.створки L=1000 мм | 9360 | 8704.8 | 8424
Створка ограждения поворотная дл.створки L=1200 мм | OXGARD | Створка ограждения поворотная дл.створки L=1200 мм | 11361.6 | 10566.288 | 10225.44
Стойка ограждения с 2-я полупетлями базовая (под повор. створку и секцию) | OXGARD | Стойка ограждения с 2-я полупетлями базовая (под повор. створку и секцию) | 7761.6 | 7218.288 | 6985.44
Стойка ограждения с 2-я полупетлями L-образн. (2 муфты справа, под повор. створку и секцию) | OXGARD | Стойка ограждения с 2-я полупетлями L-образн. (2 муфты справа, под повор. створку и секцию) | 9086.4 | 8450.352 | 8177.76
Стойка ограждения с 2-я полупетлями L-образн. (2 муфты слева, под повор. створку и секцию) | OXGARD | Стойка ограждения с 2-я полупетлями L-образн. (2 муфты слева, под повор. створку и секцию) | 9086.4 | 8450.352 | 8177.76
Стойка ограждения с 2-я полупетлями i-образн. | OXGARD | Стойка ограждения с 2-я полупетлями i-образн. | 9086.4 | 8450.352 | 8177.76
Стойка ограждения с 2-я полупетлями Т-образн. (по 2 муфты слева и справа, под повор. створку и секцию) | OXGARD | Стойка ограждения с 2-я полупетлями Т-образн. (по 2 муфты слева и справа, под повор. створку и секцию) | 10411.2 | 9682.416 | 9370.08
Стойка ограждения с отв. под фиксатор базовая | OXGARD | Стойка ограждения с отв. под фиксатор базовая | 5774.4 | 5370.192 | 5196.96
Стойка ограждения с отв. под фиксатор L-образн. (2 муфты справа, под повор. створку и секцию) | OXGARD | Стойка ограждения с отв. под фиксатор L-образн. (2 муфты справа, под повор. створку и секцию) | 5774.4 | 5370.192 | 5196.96
Стойка ограждения с отв. под фиксатор L-образн. (2 муфты слева, под повор. створку и секцию) | OXGARD | Стойка ограждения с отв. под фиксатор L-образн. (2 муфты слева, под повор. створку и секцию) | 5774.4 | 5370.192 | 5196.96
Стойка ограждения с отв. под фиксатор i-образн. (4 муфты, под повор. створку и секцию) | OXGARD | Стойка ограждения с отв. под фиксатор i-образн. (4 муфты, под повор. створку и секцию) | 7099.2 | 6602.256 | 6389.28
Стойка ограждения с отв. под фиксатор Т-образн. (6 муфты, под повор. створку и секцию) | OXGARD | Стойка ограждения с отв. под фиксатор Т-образн. (6 муфты, под повор. створку и секцию) | 8136 | 7566.48 | 7322.4
Гнездо для съемного ограждения | OXGARD | Гнездо для съемного ограждения | 2246.4 | 2089.152 | 2021.76
Стойка ограждения съёмная | OXGARD | Стойка ограждения съёмная | 10800 | 10044 | 9720
Стойка ограждения съемная с гнездом | OXGARD | Стойка ограждения съемная с гнездом | 12225.6 | 11369.808 | 11003.04
Ограждение съемное модульное (L=500) | OXGARD | Ограждение съемное модульное (L=500) | 22536 | 20958.48 | 20282.4
Ограждение съемное модульное (L=1000) | OXGARD | Ограждение съемное модульное (L=1000) | 24436.8 | 22726.224 | 21993.12
Ограждение съемное модульное (L=1500) | OXGARD | Ограждение съемное модульное (L=1500) | 26251.2 | 24413.616 | 23626.08
Электронные проходные
Электронная проходная | OXGARD | Электронная проходная Praktika Р-01 на базе IP СКУД без ПО на 7000 пользователей | 118560 | 110260.8 | 106704
| OXGARD | Электронная проходная Praktika Р-01 с контроллером на базе IP СКУД на 2000 пользователей | 124218 | 115522.74 | 111796.2
| OXGARD | Электронная проходная Praktika Р-01 с контроллером на базе IP СКУД на 10000 пользователей | 134856 | 125416.08 | 121370.4
ОМА
Турникеты "ЭКОНОМ"-окраш.сталь;"СТАНДАРТ"-нерж.сталь;"КЛАССИКА"-весь нерж.сталь
ОМА-26.461 | ОМА | Турникет - ТРИПОД настенный вариант “ЭКОНОМ” | 48530 | 44647.6 | 43094.64
ОМА-26.461_1 | ОМА | Турникет-ТРИПОД напольный МОНО без поручней “ЭКОНОМ” | 52118 | 47948.56 | 46280.784
ОМА-26.461_2 | ОМА | Турникет-ТРИПОД напольный СТЕРЕО “ЭКОНОМ” | 100648 | 92320.16 | 89109.024
ОМА-26.566 | ОМА | Турникет-ТРИПОД скоростной усиленный, "КЛАССИКА" | 88688 | 81592.96 | 78754.944
ОМА-26.566_В | ОМА | Аналог 26,566. Уличное исполнение -25 - +45гр. | 94254 | 86713.68 | 83697.552
ОМА-26.766 | ОМА | Турникет-ТРИПОД тумбовый "КЛАССИКА" | 115000 | 105800 | 102120
ОМА-26.866 | ОМА | Турникет-ТРИПОД тумбовый "КЛАССИКА" со встроенным картоприемником ГОБЛИН | 170660 | 157007.2 | 151546.08
OMA-16.586 | ОМА | Турникет роторный поясной "КЛАССИКА" | 167578 | 154171.76 | 148809.264
OMA-16.587 | ОМА | Турникет роторный поясной "МОДЕРН" | 180780 | 166317.6 | 160532.64
Калитки "ЭКОНОМ"-окраш.сталь;"КЛАССИКА"-нерж.сталь;"МОДЕРН"-стойка нерж.сталь, створка ударопр.стекло
ОМА-36.586 | ОМА | Калитка усиленная электромоторная “КЛАССИКА” | 137264 | 126282.88 | 121890.432
ОМА-36.587 | ОМА | Калитка усиленная электромоторная “МОДЕРН” | 145176 | 133561.92 | 128916.288
ОМА-36.686 | ОМА | Калитка скоростная электромоторная “КЛАССИКА” | 130410 | 119977.2 | 115804.08
ОМА-36.687 | ОМА | Калитка скоростная электромоторная “МОДЕРН” | 137770 | 126748.4 | 122339.76
Ограждения "ЭКОНОМ"-окрашенная сталь "КЛАССИКА"-нержавеющая сталь
ОМА-02.261_А | ОМА | Стойка 1000мм труба 48мм труба “ЭКОНОМ” под поручни 25мм | 4554 | 4189.68 | 4043.952
ОМА-02.266_А | ОМА | Стойка 1000мм труба 48мм труба “КЛАССИКА” под поручни 25мм | 9384 | 8633.28 | 8332.992
ОМА-02.361_А | ОМА | Стойка 1000мм труба 48мм труба “ЭКОНОМ” под поручни 38мм | 5336 | 4909.12 | 4738.368
ОМА-02.366_А | ОМА | Стойка 1000мм труба 48мм труба “КЛАССИКА” под поручни 38мм | 9890 | 9098.8 | 8782.32
ОМА-04.461_А | ОМА | Стойка 1000мм труба 48мм труба “ЭКОНОМ” под стекло | 4554 | 4189.68 | 4043.952
ОМА-04.466_А | ОМА | Стойка 1000мм труба 48мм труба “КЛАССИКА” под стекло | 8602 | 7913.84 | 7638.576
ОМА-01.206_А | ОМА | Поручень 25мм труба шлиф.нерж. до 1,0м "КЛАССИКА" | 782 | 719.44 | 694.416
ОМА-01.306_А | ОМА | Поручень 38мм труба шлиф.нерж. до 1,0м "КЛАССИКА" | 1012 | 931.04 | 898.656

## Турникеты CAME
Корпорация СКАЙРОС
ПОЛУРОСТОВЫЕ ТУРНИКЕТЫ - ТРИПОДЫ, ТУМБОВЫЕ ТУРНИКЕТЫ, ТУРНИКЕТЫ - КАЛИТКИ, ТУРНИКЕТЫ - КАЛИТКИ ДЛЯ МАЛОМОБИЛЬНЫХ ГРУПП НАСЕЛЕНИЯ
СКОРОСТНЫЕ РАЗДВИЖНЫЕ ТУРНИКЕТЫ - КАЛИТКИ, ВЫСОКОИНТЕНСИВНЫЕ СКОРОСТНЫЕ РАЗДВИЖНЫЕ ТУРНИКЕТЫ - КАЛИТКИ, СКОРОСТНЫЕ РАСПАШНЫЕ ТУРНИКЕТЫ - КАЛИТКИ
ПОЛУРОСТОВЫЕ ОГРАЖДЕНИЯ И ФОРМИРОВАТЕЛИ ПРОХОДА, ПОЛНОРОСТОВЫЕ ОГРАЖДЕНИЯ И НАВЕСЫ
ПОЛНОРОСТОВЫЕ ТУРНИКЕТЫ, ПОЛНОРОСТОВЫЕ КАЛИТКИ, ШЛЮЗОВЫЕ ТУРНИКЕТЫ
КОНТЕЙНЕРЫ ДЛЯ ОРГАНИЗАЦИИ ВРЕМЕННЫХ ПЕРИМЕТРОВ, КОНТЕЙНЕРЫ ДЛЯ ОРГАНИЗАЦИИ ВРЕМЕННЫХ ПЕРИМЕТРОВ СО ВСТРОЕННЫМ ОФИСОМ
Прайс-лист
Действует с 14.10.2020 г.
ПОЛУРОСТОВЫЕ ТУРНИКЕТЫ - ТРИПОДЫ
Модель | Артикул | Наименование | Описание комплекта поставки | Цена, руб.
STILE 400 | 001PSMM400E-01 | Турникет-трипод электромеханический STILE 400. | Турникет-трипод электромеханический STILE 400. Корпус и преграды из нержавеющей стали AISI 304. Оснащен платой управления и светодиодными указателями прохода. Стандартные преграждающие планки с гидравлической доводкой и автоматической разблокировкой при отключении электроэнергии. Встроенный блок питания. IP54. | 68500
| 001PSMM400E-02 | Турникет-трипод электромеханический STILE 400 с автоматической системой антипаники. | Турникет-трипод электромеханический STILE 400. Корпус и преграды из нержавеющей стали AISI 304. Оснащен платой управления и светодиодными указателями прохода. Стержни-барьеры с автоматической системой антипаники, гидравлической доводкой и автоматическим сбросом штанг при отключении электроэнергии. Встроенный блок питания. IP54. | 97900
STILE 110 | 001PSMM110E-01 | Турникет-трипод электромеханический STILE 110. | Турникет-трипод электромеханический STILE 410. Корпус и преграды из нержавеющей стали AISI 304. Оснащен платой управления и светодиодными указателями прохода. Стандартные преграждающие планки с гидравлической доводкой и автоматической разблокировкой при отключении электроэнергии. Встроенный блок питания. IP54. | 73100
| 001PSMM110E-02 | Турникет-трипод электромеханический STILE 110 с автоматической системой антипаники. | Турникет-трипод электромеханический STILE 110. Корпус и преграды из нержавеющей стали AISI 304. Оснащен платой управления и светодиодными указателями прохода. Стержни-барьеры с автоматической системой антипаники, гидравлической доводкой и автоматическим сбросом штанг при отключении электроэнергии. Встроенный блок питания. IP54. | 103400
STILE 500 | 001PSMM500E-01 | Турникет-трипод моторизованный STILE 500. | Турникет-трипод моторизованный STILE 500. Корпус и преграды из нержавеющей стали AISI 304. Оснащен платой управления и светодиодными указателями прохода. Стержни-барьеры с электродоводкой. Автоматическая разблокировка при аварийном отключении электроэнергии.Встроенный блок питания. IP54. | 111100
| 001PSMM500E-02 | Турникет-трипод моторизованный STILE 500 с автоматической системой антипаники. | Турникет-трипод моторизованный STILE 500. Корпус и преграды из нержавеющей стали AISI 304. Оснащен платой управления и светодиодными указателями прохода. Стержни-барьеры с электродоводкой, автоматической системой антипаники и автоматическим поднятием штанг. Встроенный блок питания. IP54. | 136100
| 001PSMM500ED-01 | Турникет-трипод моторизованный STILE 500 сдвоенный. | Турникет-трипод моторизованный STILE 500 двухпроходный. Корпус и преграды из нержавеющей стали AISI 304. Ооснащен платой управления и светодиодными указателями прохода. Стержни-барьеры с электродоводкой. Автоматическая разблокировка при аварийном отключении электроэнергии. Встроенный блок питания. IP54. | 205400
| 001PSMM500ED-02 | Турникет-трипод моторизованный STILE 500 сдвоенный с автоматической системой антипаники. | Турникет-трипод моторизованный STILE 500 двухпроходный. Корпус и преграды из нержавеющей стали AISI 304. Оснащен платой управления и светодиодными указателями прохода. Стержни-барьеры с электродоводкой, автоматической системой антипаники и автоматическим поднятием штанг. Встроенный блок питания. IP54. | 231200
STILE 600 | 001PSMM602E-01 | Турникет-трипод моторизованный STILE 600. | Турникет-трипод моторизванный STILE 600. Корпус и преграды из нержавеющей стали AISI 304. Оснащен платой управления и светодиодными указателями прохода и направления. Стержни-барьеры с электродоводкой. Автоматическая разблокировка при аварийном отключении электроэнергии. Встроенный блок питания. IP54. | 185400
| 001PSMM602E-02 | Турникет-трипод моторизованный STILE 600 с автоматической системой антипаники. | Турникет-трипод моторизованный STILE 600. Корпус и преграды из нержавеющей стали AISI 304, оснащенный платой управления и светодиодными указателями прохода и направления. Стержни-барьеры с электродоводкой, автоматической системой антипаники и автоматическим поднятием штанг. IP54. | 214800
| 001PSMM602D-01 | Турникет-трипод моторизованный STILE 600 сдвоенный. | Турникет-трипод моторизованный STILE 600 двухпроходный. Корпус и преграды турникет из нержавеющей стали AISI 304. Оснащен платой управления и светодиодными указателями прохода и направления. Стержни-барьеры с электродоводкой. Автоматическая разблокировка при аварийном отключении электроэнергии. Встроенный блок питания. IP54. | 341400
| 001PSMM602D-02 | Турникет-трипод моторизованный STILE 600 сдвоенный с автоматической системой антипаники. | Турникет-трипод моторизованный STILE 600 двухпроходный. Корпус и преграды из нержавеющей стали AISI 304. Оснащен платой управления и светодиодными указателями прохода и направления. Стержни-барьеры с электродоводкой, автоматической системой антипаники и автоматическим поднятием штанг. Встроенный блок питания. IP54. | 370000
STILE ONE | 001PSMM01 | Турникет-трипод моторизованный высокоинтенсивный STILE ONE. | Турникет-трипод моторизованный STILE ONE. Корпус из оцинкованной и окрашенной стали, оснащенный платой управления. Стержни-барьеры с электродоводкой. Автоматическая разблокировка при аварийном отключении электроэнергии. Встроенный блок питания. IP44. | 98500
| 001PSMM02 | Турникет-трипод моторизованный высокоинтенсивный STILE ONE с автоматической системой антипаники. | Турникет-трипод моторизованный STILE ONE. Корпус из оцинкованной и окрашенной стали, оснащенный платой управления. Стержни-барьеры с электродоводкой, автоматической системой антипаники и автоматическим поднятием штанг. Встроенный блок питания. IP44. | 124400
| 001PSMMA-A | Светодиодные указатели. | Светодиодные указатели, 2 штуки. | 3300
| 001PSMMA-B | Кронштейн для настенного монтажа. | Стальной кронштейн для настенного монтажа. | 2700
| 001PSMMA-C | Каркасная тумба. | Каркасная тумба из оцинкованной и окрашенной стали. | 18800
| 001PSMMA-D | Стойка из профильной трубы. | Стойка из профильной трубы из оцинкованной и окрашенной стали. | 7300
AVIR 800 | 001AVIR800 | Турникет-трипод электромеханический высокоинтенсивный AVIR 800 со встроенным санитайзером. | Турникет-трипод электромеханический высокоинтенсивный AVIR 800 со встроенным санитайзером. Корпус и преграды из нержавеющей стали AISI 304. Оснащен платой управления и светодиодными указателями прохода. Стандартные преграждающие планки с гидравлической доводкой и автоматической разблокировкой при отключении электроэнергии. Встроенный блок питания. IP54. Емкость баков 5 + 5 литров. Средний расход антисептика: 1 литр на 110 проходов. | 254400
| 001AVIR800SBP | Мобильная платформа. | Мобильная платформа для временной установки турникета AVIR 800. | 30600
| 815XC-0010 | Термосканер SEP-FRTMP01. | Термосканер SEP-FRTMP01 для систем контроля доступа с функцией контроля наличия маски. | 158900
| 815XC-0020 | Кронштейн SEB-A021. | Кронштейн SEB-A021 для установки термосканера на турникет. H=300мм. | 10000
| 815XC-0030 | Кронштейн SEB-A041 | Кронштейн SEB-A041 для настольной установки термосканера. | 12300
ПОЛУРОСТОВЫЕ ТУМБОВЫЕ ТУРНИКЕТЫ
Модель | Артикул | Наименование | Описание комплекта поставки | Розница
TWISTER 700 | 001PST700EN-01 | Турникет тумбовый моторизованный TWISTER 700. | Турникет тумбовый моторизованный TWISTER 700. Корпус и преграды из нержавеющей стали AISI 304. Оснащен платой управления и светодиодными указателями прохода. Стержни-барьеры с электродоводкой. Автоматическая разблокировка при аварийном отключении электроэнергии. Встроенный блок питания. IP54. | 150700
| 001PST700EN-02 | Турникет тумбовый моторизованный TWISTER 700 с автоматической системой антипаники. | Турникет тумбовый моторизованный TWISTER 700. Корпус и преграды из нержавеющей стали AISI 304. Оснащен платой управления и светодиодными указателями прохода. Стержни-барьеры с электродоводкой, автоматической системой антипаники и автоматическим поднятием штанг. Встроенный блок питания. IP54. | 180100
| 001PST700END-01 | Турникет тумбовый моторизованный TWISTER 700 сдвоенный. | Турникет тумбовый моторизованный TWISTER 700 двухпроходный. Корпус и преграды из нержавеющей стали AISI 304. Оснащен платой управления и светодиодными указателями прохода. Стержни-барьеры с электродоводкой. Автоматическая разблокировка при аварийном отключении электроэнергии. Встроенный блок питания. IP54. | 267000
| 001PST700END-02 | Турникет тумбовый моторизованный TWISTER 700 высокоинтенсивный сдвоенный с автоматической системой антипаники. | Турникет тумбовый моторизованный TWISTER 700 двухпроходный. Корпус и преграды из нержавеющей стали AISI 304. Оснащен платой управления и светодиодными указателями прохода. Стержни-барьеры с электродоводкой, автоматической системой антипаники и автоматическим поднятием штанг. Встроенный блок питания. IP54. | 295700
TWISTER 702 | 001PST702RN-02 | Турникет тумбовый моторизованный TWISTER 702 высокоинтенсивный с автоматической системой антипаники. | Турникет тумбовый моторизованный TWISTER 702. Корпус и преграды из нержавеющей стали AISI 304. Оснащен платой управления и светодиодными указателями прохода и направления. Стержни-барьеры с электродоводкой, автоматической системой антипаники и автоматическим поднятием штанг. Встроенный блок питания. IP54. | 190300
| 001PST702K1 | Картоприемник моторизованный встраиваемый для TWISTER 702. | Картоприемник встраиваемый для TWISTER 702. Комплект для установки в штатное место на стойке турникета. | 179400
| 001PST702K2 | Картоприемник моторизованный внешний. | Картоприемник внешний. Стойка из нержавеющей стали AISI 304, комплект STAND ALONE. | 203100
TWISTER | 001PSBPS07N | Турникет тумбовый электромеханический TWISTER LIGHT. | Турникет тумбовый электромеханический TWISTER LIGHT. Корпус из нержавеющей стали AISI 304. Онащен платой управления Стандартные преграждающие планки с гидравлической доводкой и автоматической разблокировкой при отключении электроэнергии. Встроенный блок питания. IP44. | 136500
| 001PST003 | Турникет тумбовый электромеханический TWISTER с двусторонним указателем направления движения и системой защиты от несанкционированного прохода. | Турникет тумбовый электромеханический TWISTER. Корпус из нержавеющей стали AISI 304. Оснащен платой управления, индикаторами направления движения. Стандартные преграждающие планки с гидравлической доводкой и автоматической разблокировкой при отключении электроэнергии. Встроенный блок питания. IP44. | 172500
| 001PST004 | Турникет тумбовый электромеханический TWISTER с автоматической системой антипаники. | Турникет тумбовый электромеханический TWISTER. Корпус из нержавеющей стали AISI 304. Оснащен платой управления, индикаторами направления движения. Стержни-барьеры с автоматической системой антипаники, гидравлической доводкой и автоматическим сбросом штанг при отключении электроэнергии. Встроенный блок питания. IP44. | 196700
| 821TR-0020 | Турникет тумбовый моторизованный TWISTER MOTORISED высокоинтенсивный с автоматической системой антипаники. | Турникет тумбовый моторизованный TWISTER MOTORISED. Корпус из нержавеющей стали AISI 304. Оснащен платой управления и индикаторами направления движения. Стержни-барьеры с электродоводкой, автоматической системой антипаники и автоматическим поднятием штанг. Встроенный блок питания. IP44. | 197600
| 001PSOPSC01 | Блок шарнирных створок, оснащенных механической системой антипаники для турникетов PSBPS07N и PST003. |  | 24300
| 001PSDT | Блок контроля проворота в двух направлениях для подключения стороннего СКУД для электромеханических турникетов. |  | 1200
XVia | 001PSXV02 | Турникет тумбовый моторизованный высокоинтенсивный XVIA с автоматической системой антипаники. | Турникет тумбовый моторизованный высокоинтенсивный XVIA. Корпус из нержавеющей стали AISI 304. Оснащен платой управления и индикаторами направления движения. Система защиты от несанкционированного доступа. Стержни-барьеры с электродоводкой, автоматической системой антипаники и автоматическим поднятием штанг. Встроенный блок питания. IP44. | 448500
| 001PSXVA1 | Мультисчитыватель XVIA. | Считыватель сетевой с цветным дисплеем, POE. Форматы носителей: 1D (Barcode), 2D (QR), Mifare, RFID, NFC. | по запросу
| 001PSXVA2 | Комплект установочный мультисчитывателя на турникет. | Установочный комплект для левой/правой/двусторонней установки мультисчитывателя, включая провода и источник питания. | по запросу
| 001PSXVA3 | Колонна для отдельной установки мультисчитывателя. | Колонна из нержавеющей стали AISI 304 с комплектом крепежа мультисчитывателя. | по запросу
ТУРНИКЕТЫ - КАЛИТКИ
Модель | Артикул | Наименование | Описание комплекта поставки | Розница
SALOON 40 | 001PSSLN40 | Турникет-калитка моторизованная SALOON 40. | Турникет-калитка моторизованная SALOON 40 (стойка без створки). Оснащена платой управления и светодиодным индикатором. Корпус ⎼ алюминий. Сервопозиционный электропривод створки с определением препятствий и автоматической разблокировкой при отключении электроэнергии. Встроенный блок питания. IP33. | 105200
| 001PSSL90 | Створка 900 мм. | Створка 900 мм алюминиевая, с информационной вставкой и наклейками направления движения (синяя "стрелка", красный "кирпич"). | 9600
| 001PSSL120 | Створка 1200 мм. | Створка 1200 мм алюминиевая, с информационной вставкой и наклейками направления движения (синяя "стрелка", красный "кирпич"). | 10100
| 001PSSA01 | Радар активации. | Направленный радар для управления турникетом-калиткой с суппортом крепления и комплектом кабелей для подключения. | 16400
| 001PSSA03 | Комплект крепления горизонтальных планок ограждений, хром. | Набор из 2-х хромированных муфтовых соединений с винтами для крепления горизонтальных планок ограждений 40 мм. | 1800
| 001PSSA04 | Комплект крепления горизонтальных планок ограждений, нержавеющая сталь. | Набор из 2-х муфтовых соединений из нержавеющей стали AISI 304 с винтами для крепления горизонтальных планок ограждений 40 мм. | 4800
WING 40 | 001PSWNG40 | Турникет-калитка моторизованная WING 40. | Турникет-калитка моторизованная WING 40 (стойка без створки). Оснащена платой управления и светодиодным индикатором. Корпус из нержавеющей стали AISI 304. Сервопозиционный электропривод створки с определением препятствий и разблокировкой при отключении электропитания. Встроенный блок питания. IP44. | 181900
| 001PSWLC | Комплект крепления сторонней (дизайнерской*) створки. | Стальной зажим с уплотнителями для крепления самостоятельно изготовленной створки из стекла 8-10 мм. | 9700
| 001PSWL60 | Створка 600 мм из органического стекла. | Створка Wing 600 мм из поликарбоната, с комплектом крепления створки. | 28200
| 001PSWL60C | Створка 600 мм из закаленного стекла. | Створка Wing 600 мм из 10 мм закаленного стекла, с комплектом крепления створки. | 60000
| 001PSWL90 | Створка 900 мм из органического стекла. | Створка Wing 900 мм из поликарбоната, с комплектом крепления створки. | 29800
| 001PSWL90C | Створка 900 мм из закаленного стекла. | Створка Wing 600 мм из 10 мм закаленного стекла, с комплектом крепления створки. | 61700
*возможно изготовление и поставка заказных створок — от 5 рабочих дней
WING GL | 001PSWNG4GL1 | Турникет-калитка моторизованная WING GL со створкой из закаленного стекла 550 мм. | Турникет-калитка автоматическая WING GL. Корпус из нержавеющей стали AISI 304. Оснащена платой управления и светодиодным индикатором. Сервопозиционный электропривод створки с определением препятствий и разблокировкой при отключении электропитания. Створка из 10 мм закаленного стекла 550 мм (высота установленной створки 930). Встроенный блок питания. IP44. | 227300
| 001PSWNG4GLA1 | Турникет-калитка моторизованная WING GL со створкой из закаленного стекла 900 мм. | Турникет-калитка автоматическая WING GL. Корпус из нержавеющей стали AISI 304. Оснащена платой управления и светодиодным индикатором. Сервопозиционный электропривод створки с определением препятствий и разблокировкой при отключении электропитания. Створка из 10 мм закаленного стекла 900 мм (высота установленной створки 930). Встроенный блок питания. IP44. | 227300
| 001PSWNG4GLA2 | Турникет-калитка полноростовая моторизованная WING GL со створкой из закаленного стекла 900 мм. | Турникет-калитка полноростовая автоматическая WING GL. Корпус из нержавеющей стали AISI 304 Оснащена платой управления и светодиодным индикатором. Сервопозиционный электропривод створки с определением препятствий и разблокировкой при отключении электропитания. Створка из 10 мм закаленного стекла 900 мм (высота установленной створки 1500). Встроенный блок питания. IP44. | 266800
ТУРНИКЕТЫ - КАЛИТКИ ДЛЯ МАЛОМОБИЛЬНЫХ ГРУПП НАСЕЛЕНИЯ
Модель | Артикул | Наименование | Описание комплекта поставки | Розница
SALOON 505 | 001PSSLN505ED | Турникет-калитка МГН моторизованная SALOON 505 двухпроходная комбинированная. | Турникет-калитка для МГН моторизованная SALOON 505. Корпус и преграды ⎼ нержавеющая сталь AISI 304. Оснащена платой управления и светодиодными указателями прохода и направления. Сервопозиционный электропривод створки с определением препятствий и автоматической разблокировкой при отключении электроэнергии. Створка 900 мм с информационной вставкой. Комбинированная с турникетом-триподом моторизованным высокоинтенсивным STILE 500 с автоматической системой антипаники. Встроенный блок питания. IP54. | 287000
SALOON 605 | 001PSSLN605S | Турникет-калитка МГН моторизованная SALOON 605. | Турникет-калитка для МГН моторизованная SALOON 605. Корпус и преграды ⎼ нержавеющая сталь AISI 304. Оснащена платой управления и светодиодными указателями прохода и направления. Сервопозиционный электропривод створки с определением препятствий и автоматической разблокировкой при отключении электроэнергии. Створка 900 мм с информационной вставкой. Время открытия 2.2 сек. Встроенный блок питания. IP54. | 164200
| 001PSSLN605D | Турникет-калитка МГН моторизованная SALOON 605 сдвоенная. | Турникет-калитка МГН моторизованная SALOON 605 двухпроходная. Корпус и преграды ⎼ нержавеющая сталь AISI 304. Оснащена платой управления и светодиодными указателями прохода и направления. Сервопозиционный электропривод створки с определением препятствий и автоматической разблокировкой при отключении электроэнергии. Створки 900 мм с информационной вставкой. Время открытия 2.2 сек. Встроенный блок питания. IP54. | 319300
SALOON 705 | 001PSSLN705EN | Турникет-калитка МГН моторизованная SALOON 705. | Турникет-калитка МГН моторизованная SALOON 705. Корпус ⎼ нержавеющая сталь AISI 304. Оснащена платой управления и светодиодными указателями прохода. Сервопозиционный электропривод створки с определением препятствий и автоматической разблокировкой при отключении электроэнергии. Створка 900 мм с информационной вставкой. Время открытия 2.2 сек. Встроенный блок питания. IP54. | 134300
| 001PSSLN705END | Турникет-калитка МГН моторизованная SALOON 705 сдвоенная. | Турникет-калитка МГН моторизованная SALOON 705 двухпроходная. Корпус и преграды ⎼ нержавеющая сталь AISI 304. Оснащена платой управления и светодиодными указателями прохода. Корпус - нержавеющая сталь AISI 304. Сервопозиционный электропривод створки с определением препятствий и автоматической разблокировкой при отключении электроэнергии. Створки 900 мм с информационной вставкой. Время открытия 2.2 сек. Встроенный блок питания. IP54. | 247000
СКОРОСТНЫЕ РАЗДВИЖНЫЕ ТУРНИКЕТЫ - КАЛИТКИ
Модель | Артикул | Наименование | Описание комплекта поставки | Розница
SLIDING GATE LIGHT | 001SGL01S | Турникет с раздвижными створками SLIDING GATE LIGHT, ширина прохода 550 мм, боковой (левый или правый) модуль. | Боковой модуль раздвижного турникета SLIDING GATE LIGHT. Оснащен платой управления и светодиодными указателями прохода и направления. Корпус ⎼ нержавеющая сталь AISI 304. Сервопозиционный электропривод створки с определением препятствий и автоматической разблокировкой при отключении электроэнергии. Створка из 10 мм закаленого стекла. Ширина прохода 550 мм. Высота створки 900 мм. Время открытия 0.8 сек. Встроенный блок питания. IP44. | 315200
| 001SGL01C | Турникет с раздвижными створками SLIDING GATE LIGHT, ширина прохода 550 мм, центральный модуль. | Центральный модуль раздвижного турникета SLIDING GATE LIGHT. Оснащен платой управления и светодиодными указателями прохода и направления. Корпус ⎼ нержавеющая сталь AISI 304. Сервопозиционный электропривод створки с определением препятствий и автоматической разблокировкой при отключении электроэнергии. Створка из 10 мм закаленого стекла. Ширина прохода 550 мм. Высота створки 900 мм. Время открытия 0.8 сек. Встроенный блок питания. IP44. | 460700
SLIDING GATE GL | 001SGL02S | Турникет с раздвижными створками SLIDING GATE GL, ширина прохода 550 мм, боковой (левый или правый) модуль. | Боковой модуль раздвижного турникета, оснащенный платой управления и светодиодными указателями прохода и направления. Корпус ⎼ нержавеющая сталь. Сервопозиционный электропривод створки с определением препятствий и автоматической разблокировкой при отключении электроэнергии. Створка из 10 мм закаленого стекла. Ширина прохода 550 мм. Высота створки 900 мм. Время открытия 0.5 сек. IP44. | 261400
| 001SGL02C | Турникет с раздвижными створками SLIDING GATE GL, ширина прохода 550 мм, боковой (левый или правый) модуль. | Центральный модуль раздвижного турникета, оснащенный платой управления и светодиодными указателями прохода и направления. Корпус ⎼ нержавеющая сталь. Сервопозиционный электропривод створки с определением препятствий и автоматической разблокировкой при отключении электроэнергии. Створка из 10 мм закаленого стекла. Ширина прохода 550 мм. Высота створки 900 мм. Время открытия 0.5 сек. IP44. | 373400
| 001SGL90S | Турникет с раздвижными створками SLIDING GATE GL, ширина прохода 900 мм, боковой (левый или правый) модуль. | Боковой модуль раздвижного турникета, оснащенный платой управления и светодиодными указателями прохода и направления. Корпус ⎼ нержавеющая сталь. Сервопозиционный электропривод створки с определением препятствий и автоматической разблокировкой при отключении электроэнергии. Створка из 10 мм закаленого стекла. Ширина прохода 550 мм. Высота створки 900 мм. Время открытия 0.5 сек. IP44. | 323900
| 001SGL90C | Турникет с раздвижными створками SLIDING GATE GL, ширина прохода 900 мм, центральный модуль. | Центральный модуль раздвижного турникета, оснащенный платой управления и светодиодными указателями прохода и направления. Корпус ⎼ нержавеющая сталь. Сервопозиционный электропривод створки с определением препятствий и автоматической разблокировкой при отключении электроэнергии. Створка из 10 мм закаленого стекла. Ширина прохода 550 мм. Высота створки 900 мм. Время открытия 0.5 сек. IP44. | 531500
| 001SGL90CC | Турникет с раздвижными створками SLIDING GATE GL комбинированный, ширина прохода 550 и 900 мм, центральный модуль. | Комбинированный центральный модуль раздвижного турникета, оснащенный платой управления и светодиодными указателями прохода и направления. Корпус ⎼ нержавеющая сталь. Сервопозиционный электропривод створки с определением препятствий и автоматической разблокировкой при отключении электроэнергии. Створка из 10 мм закаленого стекла. Ширина прохода 550 и 900 мм. Высота створки 900 мм. Время открытия 0.5 сек. IP44. | 470400
ВЫСОКОИНТЕНСИВНЫЕ СКОРОСТНЫЕ РАЗДВИЖНЫЕ ТУРНИКЕТЫ - КАЛИТКИ
Модель | Артикул | Наименование | Описание комплекта поставки | Розница
SLIDING GATE SG 55 | 001SG55SS | Турникет с раздвижными створками SLIDING GATE SG 55, ширина прохода 550 мм, высота створки 900 мм, боковой (левый или правый) модуль. | Боковой модуль раздвижного турникета, оснащенный платой управления и светодиодными указателями прохода и направления. Корпус ⎼ нержавеющая сталь. Сервопозиционный электропривод створки с определением препятствий и автоматической разблокировкой при отключении электроэнергии. Створка из 10 мм закаленого стекла. Ширина прохода 550 мм. Высота створки 900 мм. Время открытия 0.8 сек. IP44. | 398600
| 001SG55MS | Турникет с раздвижными створками SLIDING GATE SG 55, ширина прохода 550 мм, высота створки 1200 мм, боковой (левый или правый) модуль. | Боковой модуль раздвижного турникета, оснащенный платой управления и светодиодными указателями прохода и направления. Корпус ⎼ нержавеющая сталь. Сервопозиционный электропривод створки с определением препятствий и автоматической разблокировкой при отключении электроэнергии. Створка из 10 мм закаленого стекла. Ширина прохода 550 мм. Высота створки 1200 мм. Время открытия 1.0 сек. IP44. | 446100
| 001SG55TS | Турникет с раздвижными створками SLIDING GATE SG 55, ширина прохода 550 мм, высота створки 2000 мм, боковой (левый или правый) модуль. | Боковой модуль раздвижного турникета, оснащенный платой управления и светодиодными указателями прохода и направления. Корпус ⎼ нержавеющая сталь. Сервопозиционный электропривод створки с определением препятствий и автоматической разблокировкой при отключении электроэнергии. Створка из 10 мм закаленого стекла. Ширина прохода 550 мм. Высота створки 2000 мм. Время открытия 1.2 сек. IP44. | 465500
| 001SG55SC | Турникет с раздвижными створками SLIDING GATE SG 55, ширина прохода 550 мм, высота створки 900 мм, центральный модуль. | Боковой модуль раздвижного турникета, оснащенный платой управления и светодиодными указателями прохода и направления. Корпус ⎼ нержавеющая сталь. Сервопозиционный электропривод створки с определением препятствий и автоматической разблокировкой при отключении электроэнергии. Створка из 10 мм закаленого стекла. Ширина прохода 550 мм. Высота створки 900 мм. Время открытия 0.8 сек. IP44. | 567400
| 001SG55MC | Турникет с раздвижными створками SLIDING GATE SG 55, ширина прохода 550 мм, высота створки 1200 мм, центральный модуль. | Боковой модуль раздвижного турникета, оснащенный платой управления и светодиодными указателями прохода и направления. Корпус ⎼ нержавеющая сталь. Сервопозиционный электропривод створки с определением препятствий и автоматической разблокировкой при отключении электроэнергии. Створка из 10 мм закаленого стекла. Ширина прохода 550 мм. Высота створки 1200 мм. Время открытия 1.0 сек. IP44. | 703200
| 001SG55TC | Турникет с раздвижными створками SLIDING GATE SG 55, ширина прохода 550 мм, высота створки 2000 мм, центральный модуль. | Боковой модуль раздвижного турникета, оснащенный платой управления и светодиодными указателями прохода и направления. Корпус ⎼ нержавеющая сталь. Сервопозиционный электропривод створки с определением препятствий и автоматической разблокировкой при отключении электроэнергии. Створка из 10 мм закаленого стекла. Ширина прохода 550 мм. Высота створки 2000 мм. Время открытия 1.2 сек. IP44. | 737100
SLIDING GATE SG 90 | 001SG90SS | Турникет с раздвижными створками SLIDING GATE SG 90, ширина прохода 900 мм, высота створки 900 мм, боковой (левый или правый) модуль. | Боковой модуль раздвижного турникета, оснащенный платой управления и светодиодными указателями прохода и направления. Корпус ⎼ нержавеющая сталь. Сервопозиционный электропривод створки с определением препятствий и автоматической разблокировкой при отключении электроэнергии. Створка из 10 мм закаленого стекла. Ширина прохода 900 мм. Высота створки 900 мм. Время открытия 1.3 сек. IP44. | 455800
| 001SG90MS | Турникет с раздвижными створками SLIDING GATE SG 90, ширина прохода 900 мм, высота створки 1200 мм, боковой (левый или правый) модуль. | Боковой модуль раздвижного турникета, оснащенный платой управления и светодиодными указателями прохода и направления. Корпус ⎼ нержавеющая сталь. Сервопозиционный электропривод створки с определением препятствий и автоматической разблокировкой при отключении электроэнергии. Створка из 10 мм закаленого стекла. Ширина прохода 900 мм. Высота створки 1200 мм. Время открытия 1.6 сек. IP44. | 543100
| 001SG90TS | Турникет с раздвижными створками SLIDING GATE SG 90, ширина прохода 900 мм, высота створки 2000 мм, боковой (левый или правый) модуль. | Боковой модуль раздвижного турникета, оснащенный платой управления и светодиодными указателями прохода и направления. Корпус ⎼ нержавеющая сталь. Сервопозиционный электропривод створки с определением препятствий и автоматической разблокировкой при отключении электроэнергии. Створка из 10 мм закаленого стекла. Ширина прохода 900 мм. Высота створки 2000 мм. Время открытия 1.8 сек. IP44. | 562500
| 001SG90SC | Турникет с раздвижными створками SLIDING GATE SG 90, ширина прохода 900 мм, высота створки 900 мм, центральный модуль. | Центральный модуль раздвижного турникета, оснащенный платой управления и светодиодными указателями прохода и направления. Корпус ⎼ нержавеющая сталь. Сервопозиционный электропривод створки с определением препятствий и автоматической разблокировкой при отключении электроэнергии. Створка из 10 мм закаленого стекла. Ширина прохода 900 мм. Высота створки 900 мм. Время открытия 1.3 сек. IP44. | 717700
| 001SG90MC | Турникет с раздвижными створками SLIDING GATE SG 90, ширина прохода 900 мм, высота створки 1200 мм, центральный модуль. | Центральный модуль раздвижного турникета, оснащенный платой управления и светодиодными указателями прохода и направления. Корпус ⎼ нержавеющая сталь. Сервопозиционный электропривод створки с определением препятствий и автоматической разблокировкой при отключении электроэнергии. Створка из 10 мм закаленого стекла. Ширина прохода 900 мм. Высота створки 1200 мм. Время открытия 1.6 сек. IP44. | 858300
| 001SG90TC | Турникет с раздвижными створками SLIDING GATE SG 90, ширина прохода 900 мм, высота створки 2000 мм, центральный модуль. | Центральный модуль раздвижного турникета, оснащенный платой управления и светодиодными указателями прохода и направления. Корпус ⎼ нержавеющая сталь. Сервопозиционный электропривод створки с определением препятствий и автоматической разблокировкой при отключении электроэнергии. Створка из 10 мм закаленого стекла. Ширина прохода 900 мм. Высота створки 2000 мм. Время открытия 1.8 сек. IP44. | 892300
| 001SG5590SC | Турникет с раздвижными створками SLIDING GATE SG 90 комбинированный, ширина прохода 550 и 900 мм, высота створки 900 мм, центральный модуль. | Комбинированный центральный модуль раздвижного турникета, оснащенный платой управления и светодиодными указателями прохода и направления. Корпус ⎼ нержавеющая сталь. Сервопозиционный электропривод створки с определением препятствий и автоматической разблокировкой при отключении электроэнергии. Створка из 10 мм закаленого стекла. Ширина прохода 550 и 900 мм. Высота створки 900 мм. Время открытия 1.3 сек. IP44. | 717700
| 001SG5590MC | Турникет с раздвижными створками SLIDING GATE SG 90 комбинированный, ширина прохода 550 и 900 мм, высота створки 1200 мм, центральный модуль. | Комбинированный центральный модуль раздвижного турникета, оснащенный платой управления и светодиодными указателями прохода и направления. Корпус ⎼ нержавеющая сталь. Сервопозиционный электропривод створки с определением препятствий и автоматической разблокировкой при отключении электроэнергии. Створка из 10 мм закаленого стекла. Ширина прохода 550 и 900 мм. Высота створки 1200 мм. Время открытия 1.6 сек. IP44. | 858300
| 001SG5590TC | Турникет с раздвижными створками SLIDING GATE SG 90 комбинированный, ширина прохода 550 и 900 мм, высота створки 2000 мм, центральный модуль. | Комбинированный центральный модуль раздвижного турникета, оснащенный платой управления и светодиодными указателями прохода и направления. Корпус ⎼ нержавеющая сталь. Сервопозиционный электропривод створки с определением препятствий и автоматической разблокировкой при отключении электроэнергии. Створка из 10 мм закаленого стекла. Ширина прохода 550 и 900 мм. Высота створки 2000 мм. Время открытия 1.8 сек. IP44. | 892300
СКОРОСТНЫЕ РАСПАШНЫЕ ТУРНИКЕТЫ - КАЛИТКИ
Модель | Артикул | Наименование | Описание комплекта поставки | Розница
SWING GATE SWG 55 | 001SWG55SS | Турникет с распашными створками SWING GATE SWG 55, ширина прохода 550 мм, высота створки 900 мм, боковой (левый или правый) модуль. | Боковой модуль распашного турникета, оснащенный платой управления и светодиодными указателями прохода и направления. Корпус ⎼ нержавеющая сталь. Сервопозиционный электропривод створки с определением препятствий и автоматической разблокировкой при отключении электроэнергии. Створка из 10 мм закаленого стекла. Ширина прохода 550 мм. Высота створки 900 мм. Время открытия 2 сек. IP44. | 337000
| 001SWG55MS | Турникет с распашными створками SWING GATE SWG 55, ширина прохода 550 мм, высота створки 1200 мм, боковой (левый или правый) модуль. | Боковой модуль распашного турникета, оснащенный платой управления и светодиодными указателями прохода и направления. Корпус ⎼ нержавеющая сталь. Сервопозиционный электропривод створки с определением препятствий и автоматической разблокировкой при отключении электроэнергии. Створка из 10 мм закаленого стекла. Ширина прохода 550 мм. Высота створки 1200 мм. Время открытия 2 сек. IP44. | 337000
| 001SWG55SC | Турникет с распашными створками SWING GATE SWG 55, ширина прохода 550 мм, высота створки 900 мм, центральный модуль. | Центральный модуль распашного турникета, оснащенный платой управления и светодиодными указателями прохода и направления. Корпус ⎼ нержавеющая сталь. Сервопозиционный электропривод створки с определением препятствий и автоматической разблокировкой при отключении электроэнергии. Створка из 10 мм закаленого стекла. Ширина прохода 550 мм. Выстоа створки 900 мм. Время открытия 2 сек. IP44. | 480100
| 001SWG55MC | Турникет с распашными створками SWING GATE SWG 55, ширина прохода 550 мм, высота створки 1200 мм, центральный модуль. | Центральный модуль распашного турникета, оснащенный платой управления и светодиодными указателями прохода и направления. Корпус ⎼ нержавеющая сталь. Сервопозиционный электропривод створки с определением препятствий и автоматической разблокировкой при отключении электроэнергии. Створка из 10 мм закаленого стекла. Ширина прохода 550 мм. Высота створки 1200 мм. Время открытия 2 сек. IP44. | 480100
SWING GATE SWG 90 | 001SWG90SS | Турникет с распашными створками SWING GATE SWG 90, ширина прохода 900 мм, высота створки 900 мм, боковой (левый или правый) модуль. | Боковой модуль распашного турникета, оснащенный платой управления и светодиодными указателями прохода и направления. Корпус ⎼ нержавеющая сталь. Сервопозиционный электропривод створки с определением препятствий и автоматической разблокировкой при отключении электроэнергии. Створка из 10 мм закаленого стекла. Ширина прохода 900 мм. Высота створки 900 мм. Время открытия 2.2 сек. IP44. | 373400
| 001SWG90MS | Турникет с распашными створками SWING GATE SWG 90, ширина прохода 900 мм, высота створки 1200 мм, боковой (левый или правый) модуль. | Боковой модуль распашного турникета, оснащенный платой управления и светодиодными указателями прохода и направления. Корпус ⎼ нержавеющая сталь. Сервопозиционный электропривод створки с определением препятствий и автоматической разблокировкой при отключении электроэнергии. Створка из 10 мм закаленого стекла. Ширина прохода 900 мм. Высота створки 1200 мм. Время открытия 2.2 сек. IP44. | 373400
| 001SWG90SC | Турникет с распашными створками SWING GATE SWG 90, ширина прохода 900 мм, высота створки 900 мм, центральный модуль. | Центральный модуль распашного турникета, оснащенный платой управления и светодиодными указателями прохода и направления. Корпус ⎼ нержавеющая сталь. Сервопозиционный электропривод створки с определением препятствий и автоматической разблокировкой при отключении электроэнергии. Створка из 10 мм закаленого стекла. Ширина прохода 900 мм. Высота створки 900 мм. Время открытия 2.2 сек. IP44. | 528100
| 001SWG90MC | Турникет с распашными створками SWING GATE SWG 90, ширина прохода 900 мм, высота створки 1200 мм, центральный модуль. | Центральный модуль распашного турникета, оснащенный платой управления и светодиодными указателями прохода и направления. Корпус ⎼ нержавеющая сталь. Сервопозиционный электропривод створки с определением препятствий и автоматической разблокировкой при отключении электроэнергии. Створка из 10 мм закаленого стекла. Ширина прохода 900 мм. Высота створки 1200 мм. Время открытия 2.2 сек. IP44. | 528100
| 001SWG5590SC | Турникет с распашными створками SWING GATE SWG 90 комбинированный, ширина прохода 550 и 900 мм, высота створки 900 мм, центральный модуль. | Комбинированный центральный модуль распашного турникета, оснащенный платой управления и светодиодными указателями прохода и направления. Корпус ⎼ нержавеющая сталь. Сервопозиционный электропривод створки с определением препятствий и автоматической разблокировкой при отключении электроэнергии. Створка из 10 мм закаленого стекла. Ширина прохода 550 и 900 мм. Высота створки 900 мм. Время открытия 2.2 сек. IP44. | 513500
| 001SWG5590MC | Турникет с распашными створками SWING GATE SWG 90 комбинированный, ширина прохода 550 и 900 мм, высота створки 1200 мм, центральный модуль. | Комбинированный центральный модуль распашного турникета, оснащенный платой управления и светодиодными указателями прохода и направления. Корпус ⎼ нержавеющая сталь. Сервопозиционный электропривод створки с определением препятствий и автоматической разблокировкой при отключении электроэнергии. Створка из 10 мм закаленого стекла. Ширина прохода 550 и 900 мм. Высота створки 1200 мм. Время открытия 2.2 сек. IP44. | 513500
ПОЛУРОСТОВЫЕ ОГРАЖДЕНИЯ И ФОРМИРОВАТЕЛИ ПРОХОДА
Модель | Артикул | Наименование и описание комплекта поставки |  | Розница
ОГРАЖДЕНИЯ | 001PSTRVX | Стойка с крепежным фланцем и накладкой из нержавеющей стали AISI 304. Н=1000 мм. Без отверстий. |  | 8400
| 001PSTRVX2F | Стойка с крепежным фланцем и накладкой из нержавеющей стали AISI 304. Н=1000 мм. С 2 отверстиями. |  | 8400
| 001PSTRVX4F90 | Стойка с крепежным фланцем и накладкой из нержавеющей стали AISI 304. Н=1000 мм. С отверстиями 2+2 под углом 90 град. |  | 8400
| 001PSTRVX4F180 | Стойка с крепежным фланцем и накладкой из нержавеющей стали AISI 304. Н=1000 мм. С отверстиями 2+2 под углом 180 град. |  | 8400
| 001PSTRVX6F | Стойка с крепежным фланцем и накладкой из нержавеющей стали AISI 304. Н=1000 мм. С 6 отверстиями. |  | 8400
| 001PSTRVX8F | Стойка с крепежным фланцем и накладкой из нержавеющей стали AISI 304. Н=1000 мм. С 8 отверстиями. |  | 8400
| 001PSTRT050 | Горизонтальная перекладина для ограждений из нержавеющей стали AISI 304. D=40 мм. Длина 500 мм. |  | 900
| 001PSTRT100 | Горизонтальная перекладина для ограждений из нержавеющей стали AISI 304. D=40 мм. Длина 1000 мм. |  | 2600
| 001PSTRT150 | Горизонтальная перекладина для ограждений из нержавеющей стали AISI 304. D=40 мм. Длина 1500 мм. |  | 2900
| 001PSTRT200 | Горизонтальная перекладина для ограждений из нержавеющей стали AISI 304. D=40 мм. Длина 2000 мм. |  | 4100
| 001PSTRT120A | Створка поворотная механическая из нержавеющей стали AISI 304 для стоек PSTRVX, ширина прохода 1200мм. В комплекте с поворотными фланцами, механической защелкой и информационной вставкой с наклейками направления движения (синяя "стрелка", красный "кирпич"). |  | 23100
| 001PSTRM001 | Соединительные муфты (пара) хром с крепежными деталями для крепления горизонтальных планок ограждений 40 мм. |  | 950
| 001PSTRM003 | Соединительные муфты (пара) из нержавеющей стали AISI 304 с крепежными деталями для крепления горизонтальных планок ограждений 40 мм. |  | 2800
| 001PSTRM004 | Соединительные муфты (пара) для крепления к стене из нержавеющей стали AISI 304 с крепежными деталями для крепления горизонтальных планок ограждений 40 мм. |  | 2100
| 001PSOPGO1 | Ограждение из нержавеющей стали со стойкой H=1000 мм и металическим фланцем (Ф-образный формирователь прохода) |  | 17000
| 001PSUS120S | Створка антипаника для стационарных ограждений из нержавеющей стали AISI 304 левая |  | 72800
| 001PSUS120D | Створка антипаника для стационарных ограждений из нержавеющей стали AISI 304 правая |  | 72800
| 001PSBPCCWA | Калитка 900 мм механическая, с доводчиком, замком, крепежным фланцем и накладкой из нержавеющей стали AISI 304. Н=1000 мм. Левая. |  | 32600
| 001PSBPCWOA | Калитка 900 мм механическая, с доводчиком, замком, крепежным фланцем и накладкой из нержавеющей стали AISI 304. Н=1000 мм. Правая. |  | 32600
| 001PSBPOOA | Калитка 900 мм механическая, с доводчиком, замком, крепежным фланцем и накладкой из нержавеющей стали AISI 304. Н=1000 мм. Двусторонняя. |  | 38800
ПОЛНОРОСТОВЫЕ ОГРАЖДЕНИЯ И НАВЕСЫ
Модель | Артикул | Наименование и описание комплекта поставки |  | Розница
| 001PSGRVX820 | Секция полноростового ограждения, для эксплуатации внутри помещений и на открытом воздухе. Материал ⎼ нержавеющая сталь AISI 304. Габариты: 820 x 2150 мм. |  | 44800
| 001PSGRM001 | Накладка прямая верхняя (секция - секция). Материал - нержавеющая сталь AISI 304. |  | 1800
| 001PSGRM002 | Накладка боковая (секция - турникет, секция - стена). Материал ⎼ нержавеющая сталь AISI 304. |  | 3100
| 001PSGRM003 | Накладка Т - образная (секция - секция - секция). Материал ⎼ нержавеющая сталь AISI 304. |  | 2400
| 001PSGRC1230 | Комплект для организации навеса (водостока) на полноростовые турникеты и калитки серии ECO LINE, BTX и BT 100. Материал ⎼ нержавеющая сталь AISI 304. Глубина 1230 мм. |  | 197730
ПОЛНОРОСТОВЫЕ ТУРНИКЕТЫ
Модель | Артикул | Наименование | Описание комплекта поставки | Розница
GUARDIAN ECO LINE | 001PSGS3E | Турникет полноростовый моторизованный GUARDIAN ECO LINE 300, трехсекционный 120 градусов. | Автоматический моторизованный полноростовый турникет GUARDIAN ECO LINE 300 с корпусом, ротором и преградами из оцинкованной окрашенной стали. Три сектора по 120 град. Встроенный блок управления. Освещение зоны прохода. Встроенный блок питания. IP56. | 317900
| 001PSGD3E | Турникет полноростовый моторизованный GUARDIAN ECO LINE 300 двухпроходный, трехсекционный 120 градусов. | Двухпроходный автоматический моторизованный полноростовый турникет GUARDIAN ECO LINE 300 с корпусом, ротором и преградами из оцинкованной окрашенной стали. Три сектора по 120 град. Встроенный блок управления. Освещение зоны прохода. Встроенный блок питания. IP56. | 619500
GUARDIAN BTX | 001PSGS3B | Турникет полноростовый моторизованный GUARDIAN BTX 300, трехсекционный 120 градусов. | Автоматический моторизованный полноростовый турникет GUARDIAN BTX 300 с корпусом из оцинкованной окрашенной стали. Ротор и планки из нержавеющей стали AISI 304. Три сектора по 120 град. Встроенный блок управления. Индикатор направления движения. Освещение зоны прохода. Встроенный блок питания. IP56. | 473800
| 001PSGD3B | Турникет полноростовый моторизованный GUARDIAN BTX 300 двухпроходный, трехсекционный 120 градусов. | Двухпроходный автоматический моторизованный полноростовый турникет GUARDIAN BTX 300 с корпусом из оцинкованной окрашенной стали. Ротор и планки из нержавеющей стали AISI 304. Три сектора по 120 град. Встроенный блок управления. Индикатор направления движения. Освещение зоны прохода. Встроенный блок питания. IP56. | 904100
| 001PSGS4B | Турникет полноростовый моторизованный GUARDIAN BTX 400, четырехсекционный 90 градусов. | Автоматический моторизованный полноростовый турникет GUARDIAN BTX 400 с корпусом из оцинкованной окрашенной стали. Ротор и планки из нержавеющей стали AISI 304. Четыре сектора по 90 град. Встроенный блок управления. Индикатор направления движения. Освещение зоны прохода. Встроенный блок питания. IP56. | 493400
| 001PSGD4B | Турникет полноростовый моторизованный GUARDIAN BTX 400 двухпроходный, четырехсекционный 90 градусов. | Двухпроходный автоматический моторизованный полноростовый турникет GUARDIAN BTX 400 с корпусом из оцинкованной окрашенной стали. Ротор и планки из нержавеющей стали AISI 304. Четыре сектора по 90 град. Встроенный блок управления. Индикатор направления движения. Освещение зоны прохода. Встроенный блок питания. IP56. | 943200
GUARDIAN | 001PSGS3 | Полноростовый электромеханический роторный турникет GUARDIAN, трехсекционный 120 градусов. | Автоматический полноростовый турникет с корпусом из оцинкованной окрашенной стали. Планки из нержавеющей стали AISI 304 с гидравлической доводкой. Три сектора по 120 град. Встроенный блок управления. Индикатор направления движения. Светодиодное освещение зоны прохода. Встроенный блок питания. IP44. | 494300
| 001PSGD3 | Сдвоенный полноростовый электромеханический роторный турникет GUARDIAN (двухпроходный), трехсекционный 120 градусов. | Двухпроходный автоматический полноростовый турникет с корпусом из оцинкованной окрашенной стали. Планки из нержавеющей стали AISI 304 с гидравлической доводкой. Три сектора по 120 град. Встроенный блок управления. Индикатор направления движения. Светодиодное освещение зоны прохода. Встроенный блок питания. IP44. | 865200
| 001PSGS4 | Полноростовый высокоинтенсивный электромеханический роторный турникет GUARDIAN, четырехсекционный 90 градусов. | Автоматический полноростовый турникет с корпусом из оцинкованной окрашенной стали. Планки из нержавеющей стали AISI 304 с гидравлической доводкой. Четыре сектора по 90 град. Встроенный блок управления. Индикатор направления движения. Светодиодное освещение зоны прохода. Встроенный блок питания. IP44. | 528600
| 001PSGD4 | Сдвоенный полноростовый высокоинтенсивный электромеханический роторный турникет GUARDIAN (двухпроходный), четырехсекционный 90 градусов. | Двухпроходный автоматический полноростовый турникет с корпусом из оцинкованной окрашенной стали. Планки из нержавеющей стали AISI 304 с гидравлической доводкой. Четыре сектора по 90 град. Встроенный блок управления. Индикатор направления движения. Светодиодное освещение зоны прохода. Встроенный блок питания. IP44. | 1153900
ПОЛНОРОСТОВЫЕ КАЛИТКИ
Модель | Артикул | Наименование | Описание комплекта поставки | Розница
GUARDIAN GATE | 001PSSGS | Калитка полноростовая электромеханическая GUARDIAN GATE с замком и доводчиком. | Калитка проноростовая электромеханическая GUARDIAN GATE, для эксплуатации внутри помещений и на открытом воздухе. Створка 900 мм. Корпус из оцинкованной окрашенной стали. Створка из нержавеющей стали AISI 304 с электрозамком и доводчиком. | 202100
| 001PSSGSА | Калтка полноростовая моторизованная GUARDIAN GATE 100. | Калитка полноростовая моторизованная GUARDIAN GATE 100, для эксплуатации внутри помещений и на открытом воздухе. Створка маятниковая 900 мм. Корпус из оцинкованной окрашенной стали. Створка из нержавеющей стали AISI 304 с сервопозиционным электроприводом. Встроенный блок управления. Индикатор направления движения. Освещение зоны прохода. Встроенный блок питания. IP56. | 360300
ШЛЮЗОВЫЕ ТУРНИКЕТЫ
Модель | Артикул | Наименование | Описание комплекта поставки | Розница
GUARDIAN CYLINDER | 001CGG SQ AIR | Турникет шлюзовой полноростовый GUARDIAN CYLINDER. | Турникет шлюзовой полноростовый для объектов с высоким уровнем безопасности. Корпус из оцинкованной окрашенной стали. Анимированный индикатор прохода и направления движения. Подсветка зоны прохода. Встроенный датчик взвешивания. ИК датчик роста. Многоуровневый металлодетектор. Приточная вентиляция. Совместим с досмотровыми системами и системами поэтапного контроля. Встроенный блок питания. IP44. *Опционально доступно пулестойкое стекло (класс B3) и исполнение IP56. | по запросу
КОНТЕЙНЕРЫ ДЛЯ ОРГАНИЗАЦИИ ВРЕМЕННЫХ ПЕРИМЕТРОВ
Модель | Артикул | Наименование | Описание комплекта поставки | Розница
CONTAINER | 001PSGCA | Мобильный бокс CAME CONTAINER TYPE A. | Контейнер со светодиодной подсветкой для установки турникетов CAME CONTAINER TYPE A. * Размеры: 2240 х 1870 х 2550 (h) мм. * Алюминиевый противоскользящий пол, стены и крыша из композитных панелей, комплект водостоков. * Все части каркасной конструкции оцинкованы методом горячего цинкования с полимерным порошковым покрытием. * 3 отдельных стальных кабельных канала, встроенных в пол кабины. * Опора кабины из нержавеющей стали, для наружного применения. * Рассчитан на поднятие и перемещения краном (сверху) и вилочным погрузчиком или тележкой для поддонов (снизу). * Подходит для размещения в грузовых контейнерах для транспортировки. Без дверей и турникетов, требуется дооснащение. Поставляется готовым к установке в сборе с выбранными опциями. | 842700
| 001PSGCB | Мобильный бокс CAME CONTAINER TYPE B. | Контейнер со светодиодной подсветкой для установки турникетов CAME CONTAINER TYPE B. * Размеры: 2400 х 2000 х 2550 (h) мм. * Алюминиевый противоскользящий пол, стены и крыша из композитных панелей, комплект водостоков. * Все части каркасной конструкции оцинкованы методом горячего цинкования с полимерным порошковым покрытием. * 3 отдельных стальных кабельных канала, встроенных в пол кабины. * Опора кабины из нержавеющей стали, для наружного применения. * Рассчитан на поднятие и перемещения краном (сверху) и вилочным погрузчиком или тележкой для поддонов (снизу). * Подходит для размещения в грузовых контейнерах для транспортировки. Без дверей и турникетов, требуется дооснащение. Поставляется готовым к установке в сборе с выбранными опциями. | 729000
| 001PSGC-CAN | Дверь-навес на 1/2 высоты (Верхняя, 1 шт. на одну сторону). |  | 126400
| 001PSGC-RAMP | Дверь-рампа на 1/2 высоты (Нижняя, 1 шт. на одну сторону). |  | 97100
| 001PSGC-CONS | Консоль-колонна боковая для размещения контроллеров и считывателей СКУД. * Горячее цинкование и порошковое покрытие. |  | 102200
| 001PSGC-CONSX | Консоль-колонна боковая для размещения контроллеров и считывателей СКУД. * Нержавеющая сталь. |  | 191600
| 001PSGC-ADV | Центральная информационная панель (1 шт. на одну сторону). |  | 51100
| 001PSGC-RS | Роллетные ворота (1 шт. на одну сторону). |  | 274600
| 001PSGC-BOX | Изолированная комната / Блок офис. * 610 х 1700 х 2300 мм. |  | 398500
| 001PSGC-SFHT | Однопроходный автоматический полноростовый турникет с корпусом, ротором и преградами из оцинкованной окрашенной стали. Три сектора по 120 град. или четыре сектора по 90 град. (на выбор). |  | 287700
| 001PSGC-DFHT | Двухпроходный автоматический полноростовый турникет с корпусом, ротором и преградами из оцинкованной окрашенной стали. Три сектора по 120 град. или четыре сектора по 90 град. (на выбор). |  | 482700
| 001PSGC-SFHTX | Однопроходный автоматический полноростовый турникет с корпусом из оцинкованной окрашенной стали. Ротор и планки из нержавеющей стали. Три сектора по 120 град. или четыре сектора по 90 град. (на выбор). |  | 552800
| 001PSGC-DFHTX | Двухпроходный автоматический полноростовый турникет с корпусом из оцинкованной окрашенной стали. Ротор и планки из нержавеющей стали. Три сектора по 120 град. или четыре сектора по 90 град. (на выбор). |  | 1146100
| 001PSGC-MDUFH | Комплект для дооснащения электроприводом полноростового турникета (1 проход). |  | 19200
| 001PSGC-FHPG | Калитка полноростовая механическая. Ширина прохода 1000 мм. Корпус и створка из оцинкованной окрашенной стали (без электрозамка и доводчика). |  | 180100
| 001PSGC-FHPGX | Калитка полноростовая механическая. Ширина прохода 1000 мм. Корпус из оцинкованной окрашенной стали. Створка из нержавеющей стали (без электрозамка и доводчика). |  | 252900
| 001PSGC-SM | Стальная сетка (добор для однопроходного турникета). * Горячая оцинковка и порошковое покрытие. |  | 117500
| 001PSGC-WHT | Турникет тумбовый электромеханический. Корпус и преграды из нержавеющей стали. Стержни-барьеры с электродоводкой. Автоматическая разблокировка при аварийном отключении электроэнергии. Максимум 3 шт. на один контейнер. |  | 191600
| 001PSGC-MDUWH | Комплект для дооснащения электроприводом одного полуростового турникета. |  | 17900
| 001PSGC-APWHT | Комплект для дооснащения автоматической системой антипаники одного полуростового турникета. |  | 30900
| 001PSGC-HHS | Комплект полуростового ограждения (добор) для установки одного или двух полуростовых турникетов. |  | 63900
КОНТЕЙНЕРЫ ДЛЯ ОРГАНИЗАЦИИ ВРЕМЕННЫХ ПЕРИМЕТРОВ СО ВСТРОЕННЫМ ОФИСОМ
Модель | Артикул | Эскиз | Нименование и описание комплекта поставки | Розница
CONTAINER 6M | 001PSGC6MA |  | Мобильный бокс CAME CONTAINER 6M с одним однопроходным полноростовым турникетом. * Размеры: 6000 x 2400 x 2550 (h) мм. * Офисное помещение: чистая площадь 9,56 м2. * Толщина стенки 40 мм, утепленное. * Дверь 1 шт. * Окна ПВХ, утепленные, 3 шт. * Панель автоматических предохранителей и УЗО. * Внутреннее освещение. * Электроустановка, розетки. * Подготовка под телефонную линию и линию передачи данных. * Встроенный однопроходный автоматический полноростовый турникет с корпусом, ротором и преградами из оцинкованной окрашенной стали. Три сектора по 120 град. или четыре сектора по 90 град. (на выбор). * Рассчитан на поднятие и перемещения краном (сверху) и вилочным погрузчиком (снизу). * Подходит для размещения в грузовых контейнерах для транспортировки. | 2084900
| 001PSGC6MB |  | Мобильный бокс CAME CONTAINER 6M с одним однопроходным полноростовым турникетом и полноростовой калиткой. * Размеры: 6000 x 2400 x 2550 (h) мм. * Офисное помещение: чистая площадь 6,97 м2. * Толщина стенки 40 мм, утепленное. * Дверь 1 шт. * Окна ПВХ, утепленные, 3 шт. * Панель автоматических предохранителей и УЗО. * Внутреннее освещение. * Электроустановка, розетки. * Подготовка под телефонную линию и линию передачи данных. * Встроенный однопроходный автоматический полноростовый турникет с корпусом, ротором и преградами из оцинкованной окрашенной стали. Три сектора по 120 град. или четыре сектора по 90 град. (на выбор). * Встроенная полоноростовая калитка с механическим замком. Ширина прохода 1000 мм. Корпус и створка из оцинкованной окрашенной стали. * Рассчитан на поднятие и перемещения краном (сверху) и вилочным погрузчиком (снизу). * Подходит для размещения в грузовых контейнерах для транспортировки. | 2265200
Модель | Артикул | Эскиз | Описание комплекта поставки | Розница
CONTAINER 6M | 001PSGC6MC |  | Мобильный бокс CAME CONTAINER 6M с одним двухпроходным полноростовым турникетом. * Размеры: 6000 x 2400 x 2550 (h) мм. * Офисное помещение: чистая площадь 6,97 м2. * Толщина стенки 40 мм, утепленное. * Дверь 1 шт. * Окна ПВХ, утепленные, 3 шт. * Панель автоматических предохранителей и УЗО. * Внутреннее освещение. * Электроустановка, розетки. * Подготовка под телефонную линию и линию передачи данных. * Встроенный двухпроходный автоматический полноростовый турникет с корпусом, ротором и преградами из оцинкованной окрашенной стали. Три сектора по 120 град. или четыре сектора по 90 град. (на выбор). * Рассчитан на поднятие и перемещения краном (сверху) и вилочным погрузчиком (снизу). * Подходит для размещения в грузовых контейнерах для транспортировки. | 2543000
| 001PSGC6MD |  | Мобильный бокс CAME CONTAINER 6M с одним двухпроходным полноростовым турникетом и полноростовой калиткой. * Размеры: 6000 x 2400 x 2550 (h) мм. * Офисное помещение: чистая площадь 5,35 м2. * Толщина стенки 40 мм, утепленное. * Дверь 1 шт. * Окна ПВХ, утепленные, 3 шт. * Панель автоматических предохранителей и УЗО. * Внутреннее освещение. * Электроустановка, розетки. * Подготовка под телефонную линию и линию передачи данных. * Встроенный двухпроходный автоматический полноростовый турникет с корпусом, ротором и преградами из оцинкованной окрашенной стали. Три сектора по 120 град. или четыре сектора по 90 град. (на выбор). * Встроенная полоноростовая калитка с механическм замком. Ширина прохода 1000 мм. Корпус и створка из оцинкованной окрашенной стали. * Рассчитан на поднятие и перемещения краном (сверху) и вилочным погрузчиком (снизу). * Подходит для размещения в грузовых контейнерах для транспортировки. | 2725600

## АВТОМАТИКА SKYROS
ШЛАГБАУМЫ И АВТОМАТИКА ТОРГОВОЙ МАРКИ SKYROS
с 07.12.2023
Наименование оборудования | Изображение | Описание | Розница, руб. с НДС
SKY-B56 шлагбаум |  | Тумба оранжевого цвета, стальной корпус и крышка; напряжение питания: 220 В, AC, 50 Гц.; АС мотор, 90Вт; класс защиты: IP55; рабочая температура: -30°C-+50°C; время открывания / закрывания: 6 сек.; встроенный радиоприемник, до 256 кодов; радиобрелок управления (2 шт.), 433,92 МГц, статический код; 6м телескопическая стрела; крепеж. | 78470
SKY-Boom телескопическая стрела 6м |  | Стрела телескопическая 3,8-6 м стальная со светоотражающими наклейками. | 10502
SKY-S1000 привод откатных ворот |  | Привод 230 В для откатных ворот массой до 1000 кг со встроенным блоком управления и радиоприемником. Механический концевой выключатель. В комплекте два пульта дистанционного управления SKY-TX1, монтажная пластина. Модуль рейки 4. | 23460.31
SKY-IR2 фотоэлементы безопасности |  | Радиус действия: ≤15m; напряжение питания: 12DC; класс защиты: IP54; скорость срабатывания - 1 сек.; рабочая температура: -20°C - +70°C; тип крепления: на вертикальную поверхность. | 2672.7
SKY-LED2 лампа сигнальная |  | Напряжение питания 220 В, АС; потребляемая мощность: 15 Вт; частота мигания: 1 Гц; класс защиты: IP54; рабочая температура: -20°C-+40°C; тип крепления: на вертикальную поверхность | 2419
SKY-LED5 лампа сигнальная |  | Напряжение питания 220 В, АС; потребляемая мощность: 2 Вт; рабочая температура: -20°C-+40°C; крепление универсальное | 1498.65
SKY-RX2 внешний радиоприёмник |  | Напряжение питания: 9-24 В, DC; рабочая частота: 433,92 МГц, статический код; класс защиты: IP54; количество релейных выходов: 2; общее количество кодов брелков: 256; рабочая температура: -20°С - +50°С. | 2358.82
SKY-TX5 радиобрелок управления |  | Напряжение питания: 12В (1 шт., тип бат. 27А); рабочая частота: 433,92 МГц, статический код; ток потребления (максимальный): 15 мА; рабочая температура: -10°С - +50°С; 4 кнопки. | 1475
SKY-TX3 радиобрелок управления |  | Напряжение питания: 9В (3 шт., тип бат. CR2016); рабочая частота: 433,92 МГц, статический код; ток потребления (максимальный): 25 мА; рабочая температура: -10°С - +50°С; 4 кнопки. | 1298
SKY-TX1 радиобрелок управления |  | Радиобрелок управления 4-х канальный. Кодировка KeeLoq. Батарейка 27A. | 1028.97
SKY-TX11 радиобрелок управления |  | Радиобрелок управления 4-х канальный. Кодировка KeeLoq. Батарейка CR2032. | 1028.97

## Автоматика CAME
Корпорация СКАЙРОС
АВТОМАТИКА, КОМПЛЕКТУЮЩИЕ ДЛЯ ВОРОТ
ПРИВОДЫ, ШЛАГБАУМЫ, АКСЕССУАРЫ САМЕ
Прайс-лист от 15 февраля 2024 г.
Ограничения / интенсивность | Артикул | Наименование | Кол-во (шт.)
АВТОМАТИЗАЦИЯ РАСПАШНЫХ ВОРОТ |  | Наборы для автоматизации распашных ворот с расширенным набором функций |  | Розница
KRONO 310
до 800 кг до 3,0 м 30% | 001KR310D | KR310D - Привод 230 В линейный, самоблокирующийся для правой створки | 1 | 29500
| 001KR310S | KR310S - Привод 230 В линейный, самоблокирующийся для левой створки | 1 | 29500
| 002ZA3P | ZA3P - Блок управления с расширенным набором функций | 1 | 20500
| ИТОГО: |  |  | 79500
ATI 3000
до 800 кг до 3,0 м 50% | 001A3000A | A3000A - Привод 230 В линейный, самоблокирующийся | 2 | 31000
| 002ZA3P | ZA3P - Блок управления с расширенным набором функций | 1 | 20500
| ИТОГО: |  |  | 82500
ATI 5000
до 1000 кг до 5,0 м 50% | 001A5000A | A5000A - Привод 230 В линейный, самоблокирующийся | 2 | 33000
| 002ZA3P | ZA3P - Блок управления с расширенным набором функций | 1 | 20500
| ИТОГО: |  |  | 86500
ATS30AGM
до 800 кг до 3,0 м 50% | 801MP-0120 | ATS30AGM - Привод 230 В линейный, самоблокирующийся, со встроенными концевыми выключателями, для створок до 3 м. | 2 | 39000
| 002ZA3P | ZA3P - Блок управления с расширенным набором функций | 1 | 20500
| ИТОГО: |  |  | 98500
ATS50AGS
до 1000 кг до 5,0 м 50% | 801MP-0060 | ATS50AGS - Привод 230 В линейный, самоблокирующийся, со встроенными концевыми выключателями, для створок до 5 м. | 2 | 40000
| 002ZA3P | ZA3P - Блок управления с расширенным набором функций | 1 | 20500
| ИТОГО: |  |  | 100500
AXO 4 Специальная цена. Предложение ограничено!
до 800 кг до 4,0 м 30% | 001AX402306 | AX402306 - Привод 230 В линейный, самоблокирующийся, с энкодером и механическими упорами | 2 | 42000
| 002ZM3E | ZM3E - Блок управления многофункциональный для приводов 230 В | 1 | 29000
| ИТОГО: |  |  | 113000
AXO 7
до 1000 кг до 7,0 м 30% | 001AX71230 | AX71230 - Привод 230 В линейный, неблокирующийся, с энкодером и механическими упорами | 2 | 44000
| 002ZM3E | ZM3E - Блок управления многофункциональный для приводов 230 В | 1 | 29000
| ИТОГО: |  |  | 117000
FAST 70
до 300 кг до 2,3 м 30% | 001FA70230 | FA70230 - Привод 230 В рычажный, самоблокирующийся с шарнирным рычагом передачи | 2 | 39000
| 002ZA3P | ZA3P - Блок управления с расширенным набором функций | 1 | 20500
| ИТОГО: |  |  | 98500
FERNI 1000
до 800 кг до 4,0 м 50% | 001F1000 | F1000 - Привод 230 В рычажный, самоблокирующийся с шарнирным рычагом передачи | 2 | 49000
| 002ZA3P | ZA3P - Блок управления с расширенным набором функций | 1 | 20500
| ИТОГО: |  |  | 118500
FERNI 40230
до 800 кг до 4,0 м 30% | 001FE40230 | FE40230 - Привод 230 В рычажный, самоблокирующийся с энкодером и шарнирным рычагом передачи | 2 | 52000
| 002ZM3E | ZM3E - Блок управления многофункциональный для приводов 230 В | 1 | 29000
| ИТОГО: |  |  | 133000
FROG
до 800 кг до 3,0 м 11 циклов в час | 001FROG-A | FROG-A - Привод 230 В рычажный, для подземной установки | 2 | 40200
| 001FROG-CFN | FROG-CFN - Корпус привода FROG-A | 2 | 19800
| 001A4364 | A4364 - Разблокировка для FROG-A с рычагом | 2 | 3700
| 002ZA3P | ZA3P - Блок управления с расширенным набором функций | 1 | 20500
| ИТОГО: |  |  | 147900
АВТОМАТИЗАЦИЯ РАСПАШНЫХ ВОРОТ |  | Наборы для автоматизации калитки |  | Розница
FLEX 500/1
до 150 кг до 1,6 м 100% | 001F500 | F500 - Привод 24 В рычажный, не блокирующийся с шарнирным рычагом передачи | 1 | 26250
| 002ZL160N | ZL160N - Блок управления одним приводом FLEX | 1 | 16500
| ИТОГО: |  |  | 42750
АВТОМАТИЗАЦИЯ РАСПАШНЫХ ВОРОТ |  | Наборы для автоматизации распашных ворот с высокой интенсивностью эксплуатации |  | Розница
FLEX 500/2
до 150 кг до 1,6 м 100% | 001F500 | F500 - Привод 24 В рычажный, не блокирующийся с шарнирным рычагом передачи | 2 | 26250
| 002ZL150N | ZL150N - Блок управления двумя приводами FLEX | 1 | 20400
| ИТОГО: |  |  | 72900
STYLO
до 150 кг до 1,8 м 100% | 001STYLO-ME | STYLO-ME - Привод 24 В рычажный, самоблокирующийся с энкодером | 2 | 33000
| 001STYLO-BS | STYLO-BS - Рычаг передачи шарнирный | 2 | 6200
| 002ZL92 | ZL92 - Блок управления с расширенным набором функций | 1 | 27000
| ИТОГО: |  |  | 105400
ATI 3024N
до 800 кг до 3,0 м 100% | 001A3024N | A3024N - Привод 24 В линейный, самоблокирующийся | 2 | 43700
| 801QA-0050 | ZLX24MA - Универсальный, многофункциональный блок управления (24 В) для двустворчатых распашных ворот с дисплеем и технологией адаптивного управления крутящим моментом | 1 | 30000
| ИТОГО: |  |  | 117400
ATI 5024N
до 1000 кг до 5,0 м 100% | 001A5024N | A5024N - Привод 24 В линейный, самоблокирующийся | 2 | 45000
| 801QA-0050 | ZLX24MA - Универсальный, многофункциональный блок управления (24 В) для двустворчатых распашных ворот с дисплеем и технологией адаптивного управления крутящим моментом | 1 | 30000
| ИТОГО: |  |  | 120000
AXO 5024 Специальная цена. Предложение ограничено!
до 1000 кг до 5,0 м 100% | 001AX5024 | AX5024 - Привод 24 В линейный, самоблокирующийся, с энкодером и механическими упорами | 2 | 45000
| 801QA-0050 | ZLX24MA - Универсальный, многофункциональный блок управления (24 В) для двустворчатых распашных ворот с дисплеем и технологией адаптивного управления крутящим моментом | 1 | 30000
| ИТОГО: |  |  | 120000
ATS30DGS
до 800 кг до 3,0 м 100% | 801MP-0070 | ATS30DGS - Привод 24 В линейный, самоблокирующийся, для створок до 3 м. | 2 | 37800
| 002ZL65 | ZL65 - Блок управления с расширенным набором функций | 1 | 23850
| ИТОГО: |  |  | 99450
ATS50DGS
до 1000 кг до 5,0 м 100% | 801MP-0080 | ATS50DGS - Привод 24 В линейный, самоблокирующийся, для створок до 5 м. | 2 | 41500
| 002ZL65 | ZL65 - Блок управления с расширенным набором функций | 1 | 23850
| ИТОГО: |  |  | 106850
FERNI 1024
до 800 кг до 4,0 м 100% | 001F1024 | F1024 - Привод 24 В рычажный, самоблокирующийся с шарнирным рычагом передачи | 2 | 62500
| 801QA-0050 | ZLX24MA - Универсальный, многофункциональный блок управления (24 В) для двустворчатых распашных ворот с дисплеем и технологией адаптивного управления крутящим моментом | 1 | 30000
| ИТОГО: |  |  | 155000
FROG 24
до 800 кг до 3,0 м 100% | 001FROG-A24 | FROG-A24 - Привод 24 В рычажный, для подземной установки | 2 | 42000
| 001FROG-CFN | FROG-CFN - Корпус привода FROG-A | 2 | 19800
| 001A4364 | A4364 - Разблокировка для FROG-A с рычагом | 2 | 3700
| 801QA-0050 | ZLX24MA - Универсальный, многофункциональный блок управления (24 В) для двустворчатых распашных ворот с дисплеем и технологией адаптивного управления крутящим моментом | 1 | 30000
| ИТОГО: |  |  | 161000
АВТОМАТИЗАЦИЯ РАСПАШНЫХ ВОРОТ |  | Ограниченное предложение! Наборы для автоматизации распашных ворот с высокой интенсивностью эксплуатации |  | Розница
AXI
до 250 кг 2,0 м 100% | 001SWN20B | SWN20B - Привод 24 В линейный, самоблокирующийся с энкодером (корпус синий) | 2 | 18250
| 002ZL65 | ZL65 - Блок управления с расширенным набором функций | 1 | 23850
| ИТОГО: |  |  | 60350
AXI
до 300 кг 2,5 м 100% | 001SWN25 | SWN25 - Привод 24 В линейный, самоблокирующийся с энкодером (корпус серый) | 2 | 20500
| 002ZL65 | ZL65 - Блок управления с расширенным набором функций | 1 | 23850
| ИТОГО: |  |  | 64850
AXI
до 300 кг 2,5 м 100% | 001SWN25B | SWN25B - Привод 24 В линейный, самоблокирующийся с энкодером (корпус синий) | 2 | 20500
| 002ZL65 | ZL65 - Блок управления с расширенным набором функций | 1 | 23850
| ИТОГО: |  |  | 64850
АВТОМАТИЗАЦИЯ РАСПАШНЫХ ВОРОТ |  | Аксессуары, приводы и блоки управления для приводов распашных ворот |  | Розница
| 001FA70230CB | FA70230CB - Привод 230 В рычажный, самоблокирующийся с шарнирным рычагом передачи и встроенным блоком управления ZF1 |  | 49000
| 001FA001 | FA001 - Плата светодиодных индикаторов для приводов FA4024, FA40230 |  | 2350
| 001RSWN001 | RSWN001 - Адаптер дистанционной разблокировки для распашных ворот (используется вместе с Н3000) |  | 1300
| 001H3000 | H3000 - Система дистанционной разблокировки привода со встроенной кнопкой управления |  | 8700
| 88001-0254 | PSRT02 - Кабель нагревательный со встроенным термостатом универсальный |  | 6150
| 001STYLO-BD | STYLO-BD - Рычаг передачи скользящий для приводов STYLO и FAST40 |  | 12900
| 001LOCK82 | LOCK82 - Замок электромеханический для распашных ворот |  | 14000
| 001A4366 | A4366 - Разблокировка для FROG-A с индивидуальным ключом стандарта EURO-DIN |  | 5150
| 001A4370 | A4370 - Рычаг передачи для серии FROG |  | 11400
| 001FL-180 | FL-180 - Рычаг с цепной передачей для серии FROG |  | 15050
| 002RSE | RSE - Плата для синхронной работы автоматики и передачи данных по CRP |  | 2700
| 002ZF1N | ZF1N - Блок управления для приводов 230 В |  | 17000
| 809QA-0010 | ZR24N - Блок управления для одного привода с питанием двигателя 220В |  | 9750
АВТОМАТИЗАЦИЯ ОТКАТНЫХ ВОРОТ |  | Приводы для автоматизации откатных ворот |  | Розница
BX
| 801MS-0020 | BX704AGS - Привод 230 В для откатных ворот. Встроенный блок управления ZBX7N |  | 39900
| 801MS-0050 | BX608AGS - Привод 230 В для откатных ворот. Встроенный блок управления ZBX6N |  | 39900
| 801MS-0030 | BX708AGS - Привод 230 В для откатных ворот. Встроенный блок управления ZBX7N |  | 47000
BXV
| 801MS-0150 | BXV04AGS - Привод 24 В для откатных ворот. Встроенный блок управления ZN7 |  | 41000
| 801MS-0180 | BXV06AGS - Привод 24 В для откатных ворот. Встроенный блок управления ZN7 |  | 50000
| 801MS-0210 | BXV08AGS - Привод 24 В для откатных ворот. Встроенный блок управления ZN7 |  | 59000
| 801MS-0230 | BXV10AGS - Привод 24 В для откатных ворот. Встроенный блок управления ZN7 |  | 64000
BXV скоростной
| 801MS-0160 | BXV04AGF - Скоростной привод 24 В для откатных ворот. Встроенный блок управления ZN7V |  | 45000
| 801MS-0190 | BXV06AGF - Скоростной привод 24 В для откатных ворот. Встроенный блок управления ZN7V |  | 55000
| 801MS-0250 | BXV10AGF - Скоростной привод 24 В для откатных ворот. Встроенный блок управления ZN7V |  | 72000
BK
| 801MS-0080 | BKS12AGS - Привод 230 В для откатных ворот, встроенный блок управления ZBKN |  | 58000
| 801MS-0090 | BKS18AGS - Привод 230 В для откатных ворот, встроенный блок управления ZBKN |  | 61000
| 801MS-0100 | BKS22AGS - Привод 230 В для откатных ворот, встроенный блок управления ZBKN |  | 69500
| 801MS-0120 | BKS22AGE - Привод 230 В для откатных ворот. Встроенный блок управления ZBKEN |  | 85000
BKV
| 801MS-0300 | BKV15AGS - Привод 36 В для откатных ворот. Встроенный блок управления ZN8 |  | 76000
| 801MS-0350 | BKV15AGE PLUS - Привод 36 В для откатных ворот. Встроенный блок управления ZN8 |  | 77000
| 801MS-0310 | BKV20AGS - Привод 36 В для откатных ворот. Встроенный блок управления ZN8 |  | 85000
| 801MS-0360 | BKV20AGE PLUS - Привод 36 В для откатных ворот. Встроенный блок управления ZN8 |  | 88000
| 801MS-0320 | BKV25AGS - Привод 36 В для откатных ворот. Встроенный блок управления ZN8 |  | 94000
| 801MS-0370 | BKV25AGE PLUS - Привод 36 В для откатных ворот. Встроенный блок управления ZN8 |  | 97000
BY
| 001BY-3500T | BY-3500T - Привод 380 В для откатных ворот (встроенный блок управления ZT6) |  | 229000
АВТОМАТИЗАЦИЯ ОТКАТНЫХ ВОРОТ |  | Зубчатые рейки и аксессуары для приводов откатных ворот |  | Розница
| CA083001 | Рейка зубчатая 1 м, модуль 4 |  | 1150
| 009CGZ6 | CGZ6 - Рейка зубчатая 1 м, модуль 6 |  | 3900
| C0000104 | CR6-800 - Рейка зубчатая, полимерная, бесшумная, 1 м, модуль 4 |  | 1300
| CA123001 | Рейка зубчатая 1 м, модуль 4 |  | 1700
| 002RSE | RSE - Плата для синхронной работы автоматики и передачи данных по CRP |  | 2700
| 88001-0254 | PSRT02 - Кабель нагревательный со встроенным термостатом универсальный |  | 6150
| 001RSDN001 | RSDN001 - Адаптер дистанционной разблокировки для откатных ворот (используется вместе с Н3000) |  | 1700
| 001RSDN002 | RSDN002 - Комплект магнитных концевых выключателей |  | 9600
| 801XC-0100 | Комплект магнитных концевых выключателей ВХ/ВК-AGS |  | 8950
| 001H3000 | H3000 - Система дистанционной разблокировки привода со встроенной кнопкой управления |  | 8700
| 001B4353 | B4353 - Передача цепная |  | 22000
| 009CCT | CCT - Цепь 1/2 дюйма (заказ кратно 5 м) |  | 7000
| 009CGIU | CGIU - Замок 1/2 дюймовой цепи |  | 350
АВТОМАТИЗАЦИЯ ГАРАЖНЫХ СЕКЦИОННЫХ ВОРОТ |  | Основные комплектующие для автоматизации секционных гаражных ворот |  | Розница
VER
| 801MV-0010 | VER10DMS - Привод 24 В потолочный для секционных ворот |  | 22000
| 801MV-0020 | VER13DMS - Привод 24 В потолочный для секционных ворот |  | 29500
| 009V0679 | V0679 - Профиль направляющий с цепной передачей для ворот высотой до 2,25 м |  | 10500
| 009V0682 | V0682 - Профиль направляющий с цепной передачей для ворот высотой до 2,75 м |  | 12000
| 009V0683 | V0683 - Профиль направляющий с цепной передачей для ворот высотой до 3,25 м |  | 15000
| 001V0686 | V0686 - Профиль направляющий с ременной передачей для ворот высотой до 2,7 м |  | 17350
АВТОМАТИЗАЦИЯ ГАРАЖНЫХ СЕКЦИОННЫХ ВОРОТ |  | Аксессуары для секционных гаражных ворот |  | Розница
| 001V122 | V122 - Tяговый рычаг для секционных ворот с расстоянием от вала до верхнего края проема 300-600 мм |  | 1600
| 001V201 | V201 - Адаптер для подъемно-поворотных ворот |  | 8800
АВТОМАТИЗАЦИЯ ГАРАЖНЫХ СЕКЦИОННЫХ ВОРОТ |  | Наборы для автоматизации секционных промышленных ворот |  | Розница
C-BX
до 25 м2 до 8,5 м 30% | 001C-BX | C-BX - Привод 230 В осевой, промышленный | 1 | 38900
| 002ZC3 | ZC3 - Блок управления | 1 | 20000
| 001C009 | C009 - Крепеж для установки приводов серии C-BX на промышленные секционные ворота | 1 | 3150
| ИТОГО: |  |  | 62050
C-BXK
до 52 м2 до 8,5 м 30% | 001C-BXK | C-BXK - Привод 230 В осевой, промышленный, 750 Вт | 1 | 48300
| 002ZC3 | ZC3 - Блок управления | 1 | 20000
| 001C009 | C009 - Крепеж для установки приводов серии C-BX на промышленные секционные ворота | 1 | 3150
| ИТОГО: |  |  | 71450
C-BXET
до 52 м2 до 8,5 м 50% | 001C-BXET | C-BXET - Привод 380 В с энкодером осевой, промышленный | 1 | 44100
| 002ZT5 | ZT5 - Блок управления для привода ~230-400 В трехфазного тока с энкодером | 1 | 38800
| 001C009 | C009 - Крепеж для установки приводов серии C-BX на промышленные секционные ворота | 1 | 3150
| ИТОГО: |  |  | 86050
АВТОМАТИЗАЦИЯ ГАРАЖНЫХ СЕКЦИОННЫХ ВОРОТ |  | Аксессуары для приводов секционных промышленных ворот
| 001C002 | C002 - Тросы для маятниковой системы разблокировки приводов серии C-BX |  | 3050
| 001C003 | C003 - Передающая система для подвесных промышленных ворот |  | 27000
| 001C005 | C005 - Система цепной передачи для приводов серии C-BX |  | 12900
| 001C008 | C008 - Адаптер для секционных ворот с валом 40 мм |  | 13900
| 801XC-0150 | Редуктор ручной для приводов для ворот высотой не более 5 м для приводов CBX, CBX E, CBX ET |  | 10500
| 009CCT | CCT - Цепь 1/2 дюйма (заказ кратно 5 м) |  | 7000
| 009CGIU | CGIU - Замок 1/2 дюймовой цепи |  | 350
| 001CMS | CMS - Система дистанционной разблокировки приводов серии С |  | 11500
АВТОМАТИЗАЦИЯ ГАРАЖНЫХ ПОДЪЕМНО-ПОВОРОТНЫХ ВОРОТ |  | Автоматика для автоматизации подъемно-поворотных гаражных ворот |  | Розница
EMEGA
до 14 м2 50% | 001E456 | E456 - Привод 230 В с установкой на полотно ворот | 1 | 41000
| 002ZE5 | ZE5 - Блок управления | 1 | 16050
| ИТОГО: |  |  | 57050
АВТОМАТИЗАЦИЯ ГАРАЖНЫХ ПОДЪЕМНО-ПОВОРОТНЫХ ВОРОТ |  | Аксессуары для приводов подъемно-поворотных ворот |  | Розница
| 001E881 | E881 - Электрозамок |  | 16000
| 001E001 | E001 - Крепление привода к полотну ворот, длина 2 м |  | 6000
| 001E781A | E781A - Принадлежности для передающей системы, необходимо 2 шт |  | 2500
| 001E782A | E782A - Труба передачи 25 x 25 мм, 3 м |  | 2500
| 001E785A | E785A - Комплект прямых телескопических рычагов сечением 40 x 10 мм |  | 9000
| 001E787A | E787A - Удлинитель телескопического рычага для ворот высотой более 2,4 м |  | 1900
АВТОМАТИЧЕСКИЕ ЦЕПИ |  | Наборы автоматический цепей |  | Розница
CAT
30% | 001CAT-X | CAT-X - Колонна с приводом и редуктором | 1 | 114550
| 001CAT-I | CAT-I - Колонна с противовесом и системой натяжения цепи | 1 | 61650
| 001CAT-5 | CAT-5 - Цепь толщиной 9 мм / 7,5 метров | 1 | 11000
| ИТОГО: |  |  | 187200
CAT 24
100% | 001CAT-X24 | CAT-X24 - Колонна с приводом и редуктором | 1 | 141650
| 001CAT-I | CAT-I - Колонна с противовесом и системой натяжения цепи | 1 | 61650
| 001CAT-5 | CAT-5 - Цепь толщиной 9 мм / 7,5 метров | 1 | 11000
| ИТОГО: |  |  | 214300
АВТОМАТИЧЕСКИЕ ЦЕПИ |  | Аксессуары для автоматических цепей |  | Розница
| 001CAT-15 | CAT-15 - Цепь толщиной 5 мм / 15,5 метров |  | 12500
| 001CAR-2 | CAR-2 - Желоб для цепи накладной, 2 м |  | 14000
| 001CAR-4 | CAR-4 - Желоб для цепи встраиваемый, 2 м |  | 14000
ПАРКОВОЧНЫЕ МОДУЛИ |  | Наборы парковочных модулей |  | Розница
UNIPARK 1
1 парковочное место | 001UNIP | UNIP - Привод 24 В с монтажным основанием | 1 | 20250
| 001ARK1 | ARK1 - Барьер малый для UNIP | 1 | 12750
| 801QA-0030 | ZL22N - Блок управления для одного привода с возможностью подключения 3-х плат расширения (801XC-0110), для управления 4-мя устройствами | 1 | 12100
| ИТОГО: |  |  | 45100
UNIPARK 2
2 парковочных места | 001UNIP | UNIP - Привод 24 В с монтажным основанием | 2 | 20250
| 001ARK1 | ARK1 - Барьер малый для UNIP | 2 | 12750
| 801QA-0030 | ZL22N - Блок управления для одного привода с возможностью подключения 3-х плат расширения (801XC-0110), для управления 4-мя устройствами | 1 | 12100
| 801XC-0110 | LM22N - Плата расширения для подключения дополнительного привода | 1 | 3950
| ИТОГО: |  |  | 82050
UNIPARK 3
3 парковочных места | 001UNIP | UNIP - Привод 24 В с монтажным основанием | 3 | 20250
| 001ARK1 | ARK1 - Барьер малый для UNIP | 3 | 12750
| 801QA-0030 | ZL22N - Блок управления для одного привода с возможностью подключения 3-х плат расширения (801XC-0110), для управления 4-мя устройствами | 1 | 12100
| 801XC-0110 | LM22N - Плата расширения для подключения дополнительного привода | 2 | 3950
| ИТОГО: |  |  | 119000
UNIPARK 4
4 парковочных места | 001UNIP | UNIP - Привод 24 В с монтажным основанием | 4 | 20250
| 001ARK1 | ARK1 - Барьер малый для UNIP | 4 | 12750
| 801QA-0030 | ZL22N - Блок управления для одного привода с возможностью подключения 3-х плат расширения (801XC-0110), для управления 4-мя устройствами | 1 | 12100
| 801XC-0110 | LM22N - Плата расширения для подключения дополнительного привода | 3 | 3950
| ИТОГО: |  |  | 155950
ПАРКОВОЧНЫЕ МОДУЛИ |  | Парковочные модули (доп. опция) |  | Розница
| 001ARK2 | ARK2 - Барьер большой для UNIP |  | 23400
АВТОМАТИЧЕСКИЕ ШЛАГБАУМЫ |  | Автоматические скоростные шлагбаумы с повышенным ресурсом использования |  | Розница
GARD PT 3 KIT
2,8 м 100% 1,2-4 с | 803BB-0070 | GPT40AGS - Тумба шлагбаума из окрашенного алюминиевого сплава, класс защиты IP54 | 1 | 165000
| 803XA-0051 | Стрела алюминиевая сечением 90х35 и длиной 3050 мм для шлагбаумов GPT и GPX | 1 | 17000
| 803XA-0070 | Пружины в сборе | 1 | 18000
| 803XA-0150 | Светодиодные полосы для стрелы макс. 3 м | 1 | 11400
| 001G02809 | G02809 - Наклейки светоотражающие красного цвета, 20 шт | 1 | 1600
| 803XA-0600 | Электрозамок с микровыключателем в сборе | 1 | 24300
| 803XA-0610 | Обогреватель для шлагбаумов Gard PT | 1 | 13850
| ИТОГО: |  |  | 251150
GARD PT 4 KIT
3,8 м 100% 1,2-4 с | 803BB-0070 | GPT40AGS - Тумба шлагбаума из окрашенного алюминиевого сплава, класс защиты IP54 | 1 | 165000
| 803XA-0050 | Стрела алюминиевая сечением 90х35 и длиной 4050 мм для шлагбаумов GPT и GPX | 1 | 21250
| 803XA-0070 | Пружины в сборе | 1 | 18000
| 803XA-0020 | Светодиодная лента для стрелы макс. 4 м | 1 | 12250
| 001G02809 | G02809 - Наклейки светоотражающие красного цвета, 20 шт | 1 | 1600
| 803XA-0600 | Электрозамок с микровыключателем в сборе | 1 | 24300
| 803XA-0610 | Обогреватель для шлагбаумов Gard PT | 1 | 13850
| 001G02807 | G02807 - Опора для стрелы фиксированная | 1 | 8200
| ИТОГО: |  |  | 264450
GARD PX 3 KIT
2,8 м 100% 1,2-2,4 с | 803BB-0120 | GPX40MGS - Тумба шлагбаума из оцинкованной и окрашенной стали с бесколлекторным двигателем, класс защиты IP54 | 1 | 273000
| 803XA-0051 | Стрела алюминиевая сечением 90х35 и длиной 3050 мм для шлагбаумов GPT и GPX | 1 | 17000
| 001G04060 | G04060 - Пружина балансировочная (зеленая), диаметр 50 мм | 1 | 6100
| 803XA-0150 | Светодиодные полосы для стрелы макс. 3 м | 1 | 11400
| 001G02809 | G02809 - Наклейки светоотражающие красного цвета, 20 шт | 1 | 1600
| ИТОГО: |  |  | 309100
GARD PX 4 KIT
3,8 м 100% 1,2-2,4 с | 803BB-0120 | GPX40MGS - Тумба шлагбаума из оцинкованной и окрашенной стали с бесколлекторным двигателем, класс защиты IP54 | 1 | 273000
| 803XA-0050 | Стрела алюминиевая сечением 90х35 и длиной 4050 мм для шлагбаумов GPT и GPX | 1 | 21250
| 001G04060 | G04060 - Пружина балансировочная (зеленая), диаметр 50 мм | 1 | 6100
| 803XA-0020 | Светодиодная лента для стрелы макс. 4 м | 1 | 12250
| 001G02809 | G02809 - Наклейки светоотражающие красного цвета, 20 шт | 1 | 1600
| 001G02807 | G02807 - Опора для стрелы фиксированная | 1 | 8200
| ИТОГО: |  |  | 322400
АВТОМАТИЧЕСКИЕ ШЛАГБАУМЫ |  | Аксессуары для скоростных шлагбаумов серии GARD PT и GARD PX |  | Розница
| 806SA-0100 | Плата аварийного питания для шлагбаумов серии GARD-PX (с кронштейном, без аккумуляторов) |  | 11400
| 803XA-0140 | Светодиодное кольцо тумбы GPX |  | 8200
| 803XA-0040 | Система защиты при столкновении автомобиля со стрелой для шлагбаума GPT |  | 27500
| 803XA-0080 | Блок дополнительных контактов в сборе |  | 5100
| 803XA-0170 | Система защиты при столкновении автомобиля со стрелой для шлагбаума GPX |  | 21450
| 803XA-0180 | Шарнир для стрелы 90 x 35 мм |  | 41400
| 803XA-0190 | Комплект подключения светодиодной полосы для стрелы с шарнирным соединением |  | 8050
| 803XA-0010 | Сигнальная светодиодная подсветка тумбы GPT |  | 6900
| 803XA-0610 | Обогреватель для шлагбаумов Gard PT |  | 13850
АВТОМАТИЧЕСКИЕ ШЛАГБАУМЫ |  | Автоматические скоростные шлагбаумы |  | Розница
GARD 3000
2,75 м 100% 0,9-1,8 с | 001G0302 | G0302 - Стрела алюминиевая диаметром 60 и длиной 3000 мм | 1 | 5150
| 001G02809 | G02809 - Наклейки светоотражающие красного цвета, 20 шт | 1 | 1600
| 001G03004 | G03004 - Крепление стрелы круглого сечения (G03002) с декоративной накладкой и заглушкой для шлагбаума G3000 | 1 | 7100
| 001G02040 | G02040 - Пружина балансировочная (желтая), диаметр 40 мм | 1 | 4850
| ИТОГО: |  |  | 18700
GARD 3000 дюралайт
2,75 м 100% 0,9-1,8 с | 001G03750/3 | G03750/3 - Стрела полуовальная алюминиевая 3 м | 1 | 12800
| 001G03003 | G03003 - Крепление стрелы полуовального сечения (G03001) с декоративной накладкой и заглушкой для шлагбаума G3000 | 1 | 8600
| 001G03756 | G03756 - Вставка усиливающая для стрелы 001G03750 | 1 | 1450
| 001G02809 | G02809 - Наклейки светоотражающие красного цвета, 20 шт | 1 | 1600
| 001G028402 | G028402 - Кабель для подключения дюралайта | 1 | 1450
| 001G028401/6 | G028401/6 - Дюралайт со светодиодами (6 м) | 1 | 6100
| 001G04060 | G04060 - Пружина балансировочная (зеленая), диаметр 50 мм | 1 | 6100
| ИТОГО: |  |  | 38100
АВТОМАТИЧЕСКИЕ ШЛАГБАУМЫ |  | Автоматические шлагбаумы для интенсивного использования |  | Розница
GARD GT 4 KIT
4,0 м 100% 2-6 с | 803BB-0160 | GGT40AGS - Тумба шлагбаума из оцинкованной и окрашенной стали. Класс защиты IP54 | 1 | 150000
| 803XA-0270 | Стрела алюминиевая длиной 4,23 м для шлагбаума GT4 | 1 | 21250
| 803XA-0020 | Светодиодная лента для стрелы макс. 4 м | 1 | 12250
| 001G02809 | G02809 - Наклейки светоотражающие красного цвета, 20 шт | 1 | 1600
| 001G02807 | G02807 - Опора для стрелы фиксированная | 1 | 8200
| ИТОГО: |  |  | 193300
GARD GT 8 KIT-6
6,0 м 100% 4-8 с | 803BB-0180 | GGT80AGS - Тумба шлагбаума из оцинкованной и окрашенной стали. Класс защиты IP54 | 1 | 185000
| 803XA-0410 | Стрела алюминиевая сечением 130х85, длиной 6340 мм для шлагбаума GT8 | 1 | 42000
| 803XA-0240 | Светодиодная лента для стрелы длиной до 6,5 м | 1 | 20750
| 001G02809 | G02809 - Наклейки светоотражающие красного цвета, 20 шт | 1 | 1600
| 001G02807 | G02807 - Опора для стрелы фиксированная | 1 | 8200
| ИТОГО: |  |  | 257550
GARD GT 8 KIT-7,8
7,8 м 100% 4-8 с | 803BB-0180 | GGT80AGS - Тумба шлагбаума из оцинкованной и окрашенной стали. Класс защиты IP54 | 1 | 185000
| 803XA-0420 | Телескопическая алюминиевая стрела шлагбаума GT8 для проездов до 7,8 м | 1 | 47500
| 803XA-0250 | Светодиодная лента для стрелы длиной до 8 м | 1 | 23500
| 001G02809 | G02809 - Наклейки светоотражающие красного цвета, 20 шт | 1 | 1600
| 001G02807 | G02807 - Опора для стрелы фиксированная | 1 | 8200
| ИТОГО: |  |  | 265800
АВТОМАТИЧЕСКИЕ ШЛАГБАУМЫ |  | Комплектующие и аксессуары для шлагбаумов GT4 и GT8 |  | Розница
| 803XA-0280 | Светодиодное кольцо тумбы GT4 |  | 9050
| 803XA-0430 | Светодиодное кольцо тумбы GT8 |  | 9900
| 803XA-0020 | Светодиодная лента для стрелы макс. 4 м |  | 12250
| 803XA-0150 | Светодиодные полосы для стрелы макс. 3 м |  | 11400
| 803XA-0240 | Светодиодная лента для стрелы длиной до 6,5 м |  | 20750
| 803XA-0250 | Светодиодная лента для стрелы длиной до 8 м |  | 23500
| 803XA-0190 | Комплект подключения светодиодной полосы для стрелы с шарнирным соединением |  | 8050
| 803XA-0270 | Стрела алюминиевая длиной 4,23 м для шлагбаума GT4 |  | 21250
| 803XA-0400 | Стрела алюминиевая сечением 130х85, длиной 4340 мм для шлагбаума GT8 |  | 26500
| 803XA-0410 | Стрела алюминиевая сечением 130х85, длиной 6340 мм для шлагбаума GT8 |  | 42000
| 803XA-0420 | Телескопическая алюминиевая стрела шлагбаума GT8 для проездов до 7,8 м |  | 47500
| 803XA-0300 | Модуль вспомогательных контактов для определения фактического положения стрелы шлагбаума GT4 |  | 5100
| 803XA-0310 | Шарнир складывания стрелы 90х60 для шлагбаума GT4 |  | 50900
| 803XA-0320 | Система защиты стрелы 90х60 от удара автомобиля для шлагбаума GT4 |  | 54850
| 803XA-0380 | Модуль вспомогательных контактов для определения фактического положения стрелы шлагбаума GT8 |  | 3500
| 803XA-0390 | Система защиты стрелы 130х85 от удара автомобиля для шлагбаума GT8 |  | 86900
| 803XA-0340 | Шторка под стрелу шлагбаума (модуль 1721 мм) |  | 18500
| 803XA-0350 | Шторка стрелы шлагбаумов GT высотой 1,3 м (модуль 1721 мм) |  | 30000
| 803XA-0330 | Опора шарнирная для стрелы шлагбаума |  | 12250
| 803XA-0360 | Электромагнитный замок с кронштейном для стрелы и фиксированной опоры шлагбаумов GT |  | 40950
| 803XA-0290 | Система аварийного питания для шлагбаумов GT4 (с кронштейном, без аккумуляторов) |  | 10500
| 803XA-0370 | Система аварийного питания для шлагбаумов GT8 (с кронштейном, без аккумуляторов) |  | 11900
| 001PSRT-RU | PSRT-RU - Система подогрева для GARD |  | 15900
АВТОМАТИЧЕСКИЕ ШЛАГБАУМЫ |  | Автоматические шлагбаумы (основной ассортимент) |  | Розница
GARD 3750 дюралайт
3,75 м 100% 2-6 с | 001G3750_DX | G3750_DX - Тумба шлагбаума из оцинкованной и окрашенной стали для правостороннего монтажа, класс защиты IP54 | 1 | 93000
| 001G03750 | G03750 - Стрела алюминиевая, полуовальная, длиной 4000 мм | 1 | 14600
| 001G03756 | G03756 - Вставка усиливающая для стрелы 001G03750 | 1 | 1450
| 001G06080 | G06080 - Пружина балансировочная (красная), диаметр 55 мм | 1 | 7900
| 001G028401/8 | G028401/8 - Дюралайт со светодиодами (8 м) | 1 | 8000
| 001G02809 | G02809 - Наклейки светоотражающие красного цвета, 20 шт | 1 | 1600
| 001G028402 | G028402 - Кабель для подключения дюралайта | 1 | 1450
| ИТОГО: |  |  | 128000
| 001G3750_SX | G3750_SX - Тумба шлагбаума из оцинкованной и окрашенной стали для левостороннего монтажа, класс защиты IP54 |  | 93000
GARD 6500 дюралайт
5,6 м 100% 4-8 с | 001G6500 | G6500 - Тумба шлагбаума из оцинкованной и окрашенной стали, класс защиты IP54 | 1 | 152000
| 001G06000 | G06000 - Стрела алюминиевая диаметром 100 и длиной 6000 мм, с пазом под дюралайт | 1 | 22350
| 001G04060 | G04060 - Пружина балансировочная (зеленая), диаметр 50 мм | 2 | 6100
| 001G02809 | G02809 - Наклейки светоотражающие красного цвета, 20 шт | 1 | 1600
| 001G02807 | G02807 - Опора для стрелы фиксированная | 1 | 8200
| 001G06802 | G06802 - Вставка усиливающая для стрел G04000, G06000, G06850 | 1 | 2200
| 001G028401/12 | G028401/12 - Дюралайт со светодиодами (12 м) | 1 | 10500
| 001G028402 | G028402 - Кабель для подключения дюралайта | 1 | 1450
| ИТОГО: |  |  | 210500
GARD 6500 дюралайт
6,5 м 100% 4-8 с | 001G6500 | G6500 - Тумба шлагбаума из оцинкованной и окрашенной стали, класс защиты IP54 | 1 | 152000
| 001G06850 | G06850 - Стрела алюминиевая диаметром 100 и длиной 6850 мм, с пазом под дюролайт | 1 | 24000
| 001G04060 | G04060 - Пружина балансировочная (зеленая), диаметр 50 мм | 1 | 6100
| 001G06080 | G06080 - Пружина балансировочная (красная), диаметр 55 мм | 1 | 7900
| 001G02809 | G02809 - Наклейки светоотражающие красного цвета, 20 шт | 1 | 1600
| 001G02807 | G02807 - Опора для стрелы фиксированная | 1 | 8200
| 001G028401/14 | G028401/14 - Дюралайт со светодиодами (14 м) | 1 | 12600
| 001G028402 | G028402 - Кабель для подключения дюралайта | 1 | 1450
| ИТОГО: |  |  | 213850
GARD 12000
12 м 100% 8-10 с | 001G12000K | G12000K - Тумба шлагбаума из оцинкованной и окрашенной стали, класс защиты IP54 | 1 | 800000
| 001G1325 | G1325 - Комплект противовесов 20 шт | 1 | 375000
| 001G0121 | G0121 - Стрела круглого сечения с соединителем и опорой | 1 | 150000
| 001G0461 | G0461 - Наклейки светоотражающие красного цвета, 24 шт | 1 | 1500
| ИТОГО: |  |  | 1326500
АВТОМАТИЧЕСКИЕ ШЛАГБАУМЫ |  | Комплектующие и аксессуары для шлагбаумов |  | Розница
4 м | 001G4000_DX | G4000_DX - Тумба шлагбаума из оцинкованной и окрашенной стали для правостороннего монтажа, класс защиты IP54. |  | 95000
4 м | 001G4000_SX | G4000_SX - Тумба шлагбаума из оцинкованной и окрашенной стали для левостороннего монтажа, класс защиты IP54 |  | 95000
4 м | 803BB-0370 | GLT40AOS - Тумба шлагбаума из оцинкованной и окрашенной стали с возможностью установки дополнительных принадлежностей для проездов до 4 м, класс защиты IP54 |  | 129000
6,5 м | 001G6000 | G6000 - Тумба шлагбаума из оцинкованной и окрашенной стали, класс защиты IP54 |  | 155000
| 001G0251 | G0251 - Стрела алюминиевая сечением 60х40 и длиной 2700 мм для шлагбаума G2500 |  | 4700
| 001G0401 | G0401 - Стрела алюминиевая сечением 60х40 и длиной 4200 мм для шлагбаума G4000 |  | 6300
| 001G0402 | G0402 - Стрела алюминиевая диаметром 60 и длиной 4200 мм |  | 6000
| 001G0502 | G0502 - Стрела алюминиевая диаметром 100 и длиной 5350 мм |  | 12000
| 001G05350 | G05350 - Стрела алюминиевая круглого сечения, диаметром 100 мм, длиной 5350 мм |  | 18900
| 001G0601 | G0601 - Стрела алюминиевая сечением 100х40 и длиной 6850 мм для шлагбаума G6000 |  | 15700
| 001G0602 | G0602 - Стрела алюминиевая диаметром 100 и длиной 6850 мм |  | 14300
| 001G04000 | G04000 - Стрела алюминиевая диаметром 100 и длиной 4000 мм, с пазом под дюралайт |  | 14600
| 001G02000 | G02000 - Стрела алюминиевая диаметром 100 и длиной 2000 мм, с пазом под дюралайт |  | 7750
| 009G0403 | G0403 - Накладки резиновые красные на стрелу 001G0401 (ширина проезда до 3,5 м) |  | 5200
| 009G0603 | G0603 - Накладки резиновые красные на стрелу 001G0601 (ширина проезда до 6 м) |  | 8700
| 001G0461 | G0461 - Наклейки светоотражающие красного цвета, 24 шт |  | 1500
| 001G06802 | G06802 - Вставка усиливающая для стрел G04000, G06000, G06850 |  | 2200
| 001G0462 | G0462 - Опора для стрелы фиксированная |  | 7900
| 001G0463 | G0463 - Опора для стрелы шарнирная |  | 11900
| 001G02808 | G02808 - Опора для стрелы шарнирная |  | 9950
| 001G0460 | G0460 - Лампы сигнальные с платой управления на прямоугольную стрелу для шлагбаумов G4000, G6000 / 6 шт |  | 10500
| 001G02802 | G02802 - Кронштейн для установки фотоэлемента DIR на тумбу шлагбаумов GGT, G3000, G4040, G2080 |  | 1550
| 001G0465 | G0465 - Шторка под стрелу шлагбаума |  | 14700
| 001G028011 | G028011 - Система защиты при столкновении автомобиля со стрелой для шлагбаума G2080 |  | 71400
| 001G03000 | G03000 - Система защиты при столкновении автомобиля с круглой стрелой (G03002) для шлагбаума G3000 |  | 47450
| 001G03005 | G03005 - Система защиты (PLUS) при столкновении автомобиля с полуовальной стрелой (G03001) для шлагбаума G3000 |  | 61950
| 001G03006 | G03006 - Система защиты при столкновении автомобиля с полуовальной стрелой (G03001) для шлагбаума G3000 |  | 46200
| 001G04001 | G04001 - Система защиты при столкновении автомобиля с круглой стрелой (G0402) для шлагбаума G4040 |  | 46200
| 001G04003 | G04003 - Система защиты при столкновении автомобиля с полуовальной стрелой (G03750) для шлагбаума G4040 |  | 49050
| 803XA-0220 | Шарнир для складывания полуовальной стрелы (G03750) для шлагбаумов G3750 и G4040 |  | 47800
| 001G0467 | G0467 - Шарнир для складывания стрелы G0401, G0601 |  | 21150
| 001G0405 | G0405 - Крепление для стрелы круглого сечения G0402 |  | 3700
| 001G0605 | G0605 - Крепление для стрелы круглого сечения G0602 |  | 7350
| 001G04601 | G04601 - Адаптер для крепления KIARO S к шлагбаумам G2500, G3750, G4000, G6000, G6500 |  | 1300
| 001G0468 | G0468 - Кронштейн для установки фотоэлемента DLX, DELTA, DOC на тумбу шлагбаумов G2500, G3750, G4000, G6000, G6500 |  | 2050
| 001G04060 | G04060 - Пружина балансировочная (зеленая), диаметр 50 мм |  | 6100
| 001G06080 | G06080 - Пружина балансировочная (красная), диаметр 55 мм |  | 7900
| 001G06803 | G06803 - Соединительная муфта и усиливающая вставка |  | 6000
| 001G02801 | G02801 - Лампа сигнальная для шлагбаумов G3000, G4040, G2080 |  | 3700
| 001G028401/12 | G028401/12 - Дюралайт со светодиодами (12 м) |  | 10500
| 001G028401/16 | G028401/16 - Дюралайт со светодиодами (16 м) |  | 14700
| 803XC-0010 | Интерфейс подключения светодиодной ленты для шлагбаумов с платой управления ZL37; ZL38; ZL39 |  | 2500
| 001PSRT-RU | PSRT-RU - Система подогрева для GARD |  | 15900
АКСЕССУАРЫ |  | Радиоуправление |  | Розница
TTS44
| 806TS-0240 | TTS44FKS - Брелок-передатчик 4-х канальный 433,92 МГц с фиксированным кодом |  | 4000
| 806TS-0250 | TTS44RKS - Брелок-передатчик 4-х канальный 433,92 МГц с динамическим кодом |  | 12600
Sport Line
| 806TS-0270 | TOP44RBN - Брелок-передатчик 4-х канальный, 433,92 МГц, с динамическим кодом |  | 3100
| 806TS-0310 | TOP44FGN - Брелок-передатчик 4-х канальный, 433,92 МГц, с фиксированным кодом |  | 2900
| 806TS-0300 | TOP42FGN - Брелок-передатчик 2-х канальный, 433,92 МГц, с фиксированным кодом |  | 2700
TW2EE
| 001TW2EE | TW2EE - Брелок-передатчик 2-х канальный 433.92 МГц с функцией KEY CODE |  | 2200
| TWIN2EE/30 | TW2EE/30 - Набор брелоков-передатчиков, 30 шт. 2-х канальные 433.92 МГц с функцией KEY CODE |  | 54000
| 001TW4EE | TW4EE - Брелок-передатчик 4-х канальный 433.92 МГц с функцией KEY CODE |  | 2900
| 001TCH-4048 | TCH-4048 - Брелок-передатчик 8 канальный 40 МГц |  | 1950
| 001AF43RU | AF43RU - Плата-радиоприемник 433.92 МГц |  | 6100
| 001AF43S | AF43S - Плата-радиоприемник 433.92 МГц |  | 2950
| 001AF43SR | AF43SR - Плата-радиоприемник 433.92 МГц для брелоков-передатчиков с динамическим кодом |  | 6900
| 001AF868 | AF868 - Плата-радиоприемник 868.35 МГц |  | 2000
| 001AF43TW | AF43TW - Плата-радиоприемник 433.92 МГц для брелоков-передатчиков серии TWIN |  | 4300
| 001RE432M | RE432M - Радиоприемник 2-х канальный для внешней установки |  | 6300
| 001RBE4N | RBE4N - Радиодекодер 4-х канальный для внешней установки |  | 9450
| 806RV-0010 | RBE4024 - Радиодекодер 4-х канальный для внешней установки, 3000 передатчиков |  | 13500
| 806RV-0020 | RBE4230 - Радиодекодер 4-х канальный для внешней установки, 3000 передатчиков |  | 15350
| 001TOP-A433N | TOP-A433N - Антенна 433.92 МГц |  | 1900
| 001TOP-A40 | TOP-A40 - Антенна 40 МГц |  | 950
АКСЕССУАРЫ |  | Устройства управления |  | Розница
| 806SA-0020 | RGSM001S - Шлюз GSM для управления автоматикой посредством технологии CAME Connect |  | 12600
| 806SA-0140 | Шлюз Wi-Fi или Считыватель Bluetooth для управления автоматикой |  | 8700
| 806SA-0110 | Шлюз CAME KEY для беспроводной настройки автоматики торговой марки «CAME» |  | 7300
| 806SL-0210 | SELB1SDG1 - Считыватель Bluetooth накладной, с синей подсветкой, для 15 пользователей |  | 14000
| 806SL-0240 | SELB1SDG2 - Считыватель Bluetooth накладной, с синей подсветкой, для 50 пользователей |  | 27600
| 806SL-0250 | SELB1SDG3 - Считыватель Bluetooth накладной, с синей подсветкой, для 250 пользователей |  | 54050
| 806SL-0010 | SELC1FDG - Ключ-выключатель накладной с синей подсветкой |  | 3800
| 806SL-0020 | SELC2FDG - Ключ-выключатель встраиваемый с синей подсветкой |  | 3500
| 806SL-0050 | SELD1FDG - Ключ-выключатель накладной с цилиндром замка DIN и синей подсветкой |  | 4600
| 806SL-0060 | SELD2FDG - Ключ-выключатель встраиваемый с цилиндром замка DIN и синей подсветкой |  | 4200
| 806SL-0120 | SELR2NDG - Проксимити-считыватель встраиваемый для карт стандарта Em-Marin (с протоколом Manchester) |  | 5000
| 806SL-0150 | SELT1NDG - Клавиатура кодонаборная накладная с синей подсветкой |  | 6650
| 806SL-0160 | SELT2NDG - Клавиатура кодонаборная встраиваемая с синей подсветкой |  | 6100
| 806SL-0170 | SELT1W4G - Клавиатура кодонаборная беспроводная, накладная |  | 9950
| 001SET-J | SET-J - Ключ-выключатель накладной с защитной цилиндра |  | 3800
| 001SET-K | SET-K - Ключ-выключатель встраиваемый с защитой цилиндра |  | 3800
| 001CSSN | CSSN - Стойка 1 м для клавиатуры, ключа-выключателя, считывателя |  | 8500
| 806SL-0370 | S0002P - Внешний двухканальный блок электроники для кодонаборных клавиатур и считывателей проксимити карт IP54, ~/= 12-24 В |  | 9950
| 001S5000 | S5000 - Клавиатура кодонаборная накладная, с подсветкой, 9-кнопочная |  | 18000
| 001S6000 | S6000 - Клавиатура кодонаборная встраиваемая, 7-кнопочная |  | 7300
| 001S7000 | S7000 - Клавиатура кодонаборная накладная, 7-кнопочная |  | 7850
| 001S9000 | S9000 - Клавиатура кодонаборная беспроводная, накладная, 7-кнопочная |  | 9450
| 001TSP01 | TSP01 - Считыватель PROXIMITY для карт Em-Marine со встроенным контроллером |  | 8950
| 001R700 | R700 - Плата декодирования для проксимити-считывателей 806SL-0110, 806SL-0120 |  | 4300
| 001R800 | R800 - Плата декодирования для проводных кодонаборных клавиатур |  | 2600
| 009SMA | SMA - Датчик магнитный 1 канальный для обнаружения транспортных средств |  | 23000
| 009SMA2 | SMA2 - Датчик магнитный 2-х канальный для обнаружения транспортных средств |  | 30000
| 001YE0043 | YE0043 - Корпус для одного выключателя |  | 800
| 88009-0040 | AV45B51 - Выключатель без фиксации, белый |  | 1900
АКСЕССУАРЫ |  | Полностью беспроводная система безопасности RIO v2.0 |  | Розница
| 806SS-0010 | RIOPH8WS - Беспроводные фотоэлементы безопасности системы RIO v2.0, дальность действия 10 м |  | 12000
| 806SS-0020 | RIOED8WS - Беспроводной модуль для подключения чувствительных профилей к системе RIO v2.0 |  | 9100
| 806SS-0030 | RIOLX8WS - Беспроводная сигнальная лампа системы RIO v2.0 |  | 9750
| 806SS-0040 | RIOCN8WS - Встраиваемая плата радиоканала для беспроводных устройств системы RIO v2.0 |  | 5500
| 806SS-0050 | RIOCT8WS - Внешний модуль радиоканала для беспроводных устройств системы RIO v2.0 |  | 11050
АКСЕССУАРЫ |  | Устройства управления и безопасности CAME BUS |  | Розница
| 806TF-0100 | DLX30SEP - Комплект накладных фотоэлементов с технологией синхронизированных ИК-лучей и подключением к шине CXN, дальность действия 30 м |  | 7200
| 806TF-0090 | DLX30SIP - Комплект встраиваемых фотоэлементов с технологией синхронизированных ИК-лучей и подключением к шине CXN, дальность действия 30 м |  | 6650
| 806LA-0050 | KRX1B1RW - RGB сигнальная лампа с подключением по шине CXN |  | 5500
| 806SL-0300 | SELR1BDG - Накладной проксимити-считыватель для карт, брелоков и TAG-капсул подключаемый к шине CXN с синей подсветкой (протокол Manchester), RAL7024 |  | 5550
| 806SL-0310 | SELR2BDG - Встраиваемый проксимити-считыватель для карт, брелоков и TAG-капсул подключаемый к шине CXN с синей подсветкой (протокол Manchester), RAL7024 |  | 4700
| 806SL-0280 | SELT1BDG - Проводная накладная кодонаборная клавиатура, подключаемая к шине CXN, 12 кнопок, синяя подсветка, RAL7024 |  | 6650
| 806SL-0290 | SELT2BDG - Проводная встраиваемая кодонаборная клавиатура, подключаемая к шине CXN, 12 кнопок, синяя подсветка, RAL7024 |  | 6200
| 806TF-0110 | DXR20SAP - Комплект накладных, регулируемых фотоэлементов с подключением по шине CXN, дальность 20 м |  | 7000
АКСЕССУАРЫ |  | Устройства безопасности |  | Розница
| 001DIR10 | DIR10 - Фотоэлементы / передатчик, приемник / накладные, дальность 10 м |  | 5800
| 001DIR20 | DIR20 - Фотоэлементы / передатчик, приемник / накладные, дальность 20 м |  | 6950
| 001DIR30 | DIR30 - Фотоэлементы / передатчик, приемник / накладные, дальность 30 м |  | 7700
| 806TF-0030 | DXR20CAP - Комплект накладных, регулируемых фотоэлементов, дальность 20 м |  | 7950
| 806TF-0040 | DXR20CAM - Комплект накладных, регулируемых фотоэлементов с защитой из алюминиевого сплава, дальность 20 м |  | 9000
| 806TF-0060 | DXR10BAP - Комплект накладных, беспроводных, регулируемых фотоэлементов, дальность 10 м |  | 9000
| 806TF-0070 | DLX30CIP - Комплект встраиваемых фотоэлементов, дальность действия 30 м, электропитание ~/= 12–24 В |  | 6400
| 806TF-0080 | DLX30CEP - Комплект накладных фотоэлементов, дальность действия 30 м, электропитание ~/= 12–24 В |  | 6600
| 001DBC03 | DBC03 - Фотоэлемент беспроводной / боковой приемник, фронтальный передатчик, дальность 10 м |  | 3000
| 001DBC04 | DBC04 - Фотоэлемент беспроводной /фронтальный приемник, боковой передатчик, дальность 10 м |  | 3000
| 001DIR-S | DIR-S - Переходник для встроенной установки DIR |  | 450
| 001DIRZ | DIRZ - Защита противоударная для фотоэлементов DIR |  | 1750
| 001DIR-LNR | DIR-LN - Стойка алюминиевая для фотоэлемента DIR, основная, высота 0,5 м |  | 3050
| 001DIR-PN | DIR-PN - Стойка алюминиевая для фотоэлемента DIR, дополнительная |  | 2000
| 001DOC-LN | DOC-LN - Стойка алюминиевая для фотоэлементов DLX, DELTA, DOC |  | 4500
| 001DB-LN | DB-LN - Стойка алюминиевая для фотоэлемента DB |  | 2800
| 001DB-CN | DB-CN - Стойка ПВХ для фотоэлемента DB |  | 2100
| 001DFWN1500 | DFWN1500 - Профиль резиновый, чувствительный с механическим контактом 1500 мм |  | 9000
| 001DFWN1700 | DFWN1700 - Профиль резиновый, чувствительный с механическим контактом 1700 мм |  | 9500
| 001DFWN2000 | DFWN2000 - Профиль резиновый, чувствительный с механическим контактом 2000 мм |  | 11000
| 001DFI | DFI - Плата для самодиагностики электрических контактов для серии DF |  | 2600
| 806LA-0010 | KRX1FXSO - Светодиодная сигнальная лампа с оранжевым плафоном, электропитание 24/230 В |  | 5000
| 806LA-0020 | KRX1FXSW - Светодиодная сигнальная лампа с белым плафоном, электропитание 24/230 В |  | 5000
| 806LA-0030 | KRX1FXSY - Светодиодная сигнальная лампа с желтым плафоном, электропитание 24/230 В |  | 5000
| 806LA-0040 | Кронштейн для крепления сигнальной лампы KRX к вертикальной поверхности |  | 750
| 001KLED | Лампа сигнальная (светодиодная) 230 В |  | 3500
| 001KLED24 | Лампа сигнальная (светодиодная) 24 В |  | 4000
| 806LA-0060 | KLT1FDSW - Сигнальная лампа 24 В с белыми, зелеными и красными светодиодами для приводов VER PLUS и шлагбаумов GARD LS/LT (функция светофор) |  | 4500
| 001KIAROS | KIAROS - Кронштейн для настенного крепления KLED и KLED24 |  | 650
| 001PSSRV1 | PSSRV1 - Светофор ламповый, 2-секционный, красный-зелёный, 230 В |  | 13400
| C0000704.1 | Светофор светодиодный, 1-секционный, зелёный, 230 В |  | 13500
| C0000705.1 | Светофор светодиодный, 1-секционный, красный, 230 В |  | 13500
| C0000710.2 | Светофор светодиодный, 2-секционный, красный-зелёный, 230 В |  | 19350
| C0000710 | Светофор светодиодный, 2-секционный, красный-зелёный, 24 В |  | 15450
АКСЕССУАРЫ |  | Аварийное питание и аккумуляторы |  | Розница
| 801XC-0010 | Устройство аварийного питания для подключения и зарядки 2-х аккумуляторов (12В / 0,8 Ач) |  | 15050
| 002RLB | RLB - Плата аварийного питания для подключения и зарядки аккумуляторов |  | 7500
| 002LB18 | LB18 - Система аварийного питания для блоков управления ZL19N, ZL19NA, ZL170 (ATI, FERNI, FROG, EMEGA) |  | 14950
| 002LB38 | LB38 - Плата аварийного питания для шлагбаумов G3750, G4000, G6000, G6500, G4040Z, G2080Z и барьера CAT-X24 |  | 6150
| 002LB39 | LB39 - Плата аварийного питания для подключения и зарядки 2 аккумуляторов, 12 В - 7 Ач |  | 5800
| 001G03751 | G03751 - Держатель для аккумуляторов аварийного питания для шлагбаума G4040 |  | 3950
| 001G02805 | G02805 - Держатель для аккумуляторов аварийного питания для шлагбаума G2080 |  | 2700
| 002LB22 | LB22 - Плата аварийного питания для UNIPARK |  | 3450
| 002LBD2 | LBD2 - Плата аварийного питания для привода BX246 |  | 2600
| 002LB54 | LB54 - Плата аварийного питания для привода F500 |  | 5250
| 002LB90 | LB90 - Плата аварийного питания |  | 6000
| 002LB180 | LB180 - Плата аварийного питания для блока управления ZL180 (ATI 24 B) |  | 11050

## CAME COMBO Classico
Корпорация СКАЙРОС
АВТОМАТИКА, КОМПЛЕКТУЮЩИЕ ДЛЯ ВОРОТ
ПРИВОДЫ, ШЛАГБАУМЫ, АКСЕССУАРЫ САМЕ
Прайс-лист от 15 февраля 2024 г.
Ограничения | Артикул | Наименование | Кол-во (шт.) | Розница (руб.)
АВТОМАТИЗАЦИЯ РАСПАШНЫХ ВОРОТ |  | Комплекты COMBO «CLASSICO»
8K01MP-021 | Комплект AXL - Комплект автоматики для распашных ворот на основе привода AXL20DGS (блок управления ZL60, радиоуправление, фотоэлементы)
до 250 кг до 2,0 м 50% | 801MP-0020 | AXL20DGS - Привод 24 В линейный, самоблокирующийся, с механическими упорами и энкодером | 2 | 43000
| 002ZL60 | ZL60 - Блок управления с расширенным набором функций | 1
| 001AF43S | AF43S - Плата-радиоприемник 433.92 МГц | 1
| 806TS-0130 | TOP44RGR - Брелок-передатчик 4-х канальный с динамическим кодом | 2
| 001DIR10 | DIR10 - Фотоэлементы / передатчик, приемник / накладные, дальность 10 м | 1
KR310 KIT2 | KR310 combo KIT2 - Комплект автоматики для двухстворчатых распашных ворот на основе привода KR310 (блок управления ZF1N, радиоуправление, фотоэлементы)
до 800 кг до 3,0 м 30% | 001KR310D | KR310D - Привод 230 В линейный, самоблокирующийся для правой створки | 1 | 59000
| 001KR310S | KR310S - Привод 230 В линейный, самоблокирующийся для левой створки | 1
| 8K01QA-001 | Комплект блока управления и аксессуаров для распашных ворот (блок управления ZF1N, радиоуправление, фотоэлементы) | 1
*8K01QA-001 - комплект включает в себя: блок управления (арт. 002ZF1N), брелок-передатчик TOP44RBN (арт. 806TS-0270), фотоэлементы (арт. 001DIR10), плата-радиоприемник (арт. 001AF43S).
A3000A KIT2 | A3000A KIT2 - Комплект автоматики для двухстворчатых распашных ворот на основе привода А3000А (блок управления ZF1N, радиоуправление, фотоэлементы)
до 800 кг до 3,0 м 50% | 001A3000A | A3000A - Привод 230 В линейный, самоблокирующийся | 2 | 59000
| 8K01QA-001 | Комплект блока управления и аксессуаров для распашных ворот (блок управления ZF1N, радиоуправление, фотоэлементы) | 1
*8K01QA-001 - комплект включает в себя: блок управления (арт. 002ZF1N), брелок-передатчик TOP44RBN (арт. 806TS-0270), фотоэлементы (арт. 001DIR10), плата-радиоприемник (арт. 001AF43S).
A5000A KIT2 | A5000A KIT2 - Комплект автоматики для двухстворчатых распашных ворот на основе привода А5000А (блок управления ZF1N, радиоуправление, фотоэлементы)
до 1000 кг до 5,0 м 50% | 001A5000A | A5000A - Привод 230 В линейный, самоблокирующийся | 2 | 63000
| 8K01QA-001 | Комплект блока управления и аксессуаров для распашных ворот (блок управления ZF1N, радиоуправление, фотоэлементы) | 1
*8K01QA-001 - комплект включает в себя: блок управления (арт. 002ZF1N), брелок-передатчик TOP44RBN (арт. 806TS-0270), фотоэлементы (арт. 001DIR10), плата-радиоприемник (арт. 001AF43S).
ATS30AGM KIT2 | ATS30AGM combo KIT2 - Комплект автоматики для распашных ворот на основе привода ATS30AGS (блок управления ZF1N, радиоуправление, фотоэлементы)
до 800 кг до 3,0 м 50% | 801MP-0120 | ATS30AGM - Привод 230 В линейный, самоблокирующийся, со встроенными концевыми выключателями, для створок до 3 м. | 2 | 71000
| 8K01QA-001 | Комплект блока управления и аксессуаров для распашных ворот (блок управления ZF1N, радиоуправление, фотоэлементы) | 1
*8K01QA-001 - комплект включает в себя: блок управления (арт. 002ZF1N), брелок-передатчик TOP44RBN (арт. 806TS-0270), фотоэлементы (арт. 001DIR10), плата-радиоприемник (арт. 001AF43S).
ATS50AGS KIT2 | ATS50AGS combo KIT2 - Комплект автоматики для распашных ворот на основе привода ATS50АGS (блок управления ZF1N, радиоуправление, фотоэлементы)
до 1000 кг до 5,0 м 50% | 801MP-0060 | ATS50AGS - Привод 230 В линейный, самоблокирующийся, со встроенными концевыми выключателями, для створок до 5 м. | 2 | 73000
| 8K01QA-001 | Комплект блока управления и аксессуаров для распашных ворот (блок управления ZF1N, радиоуправление, фотоэлементы) | 1
*8K01QA-001 - комплект включает в себя: блок управления (арт. 002ZF1N), брелок-передатчик TOP44RBN (арт. 806TS-0270), фотоэлементы (арт. 001DIR10), плата-радиоприемник (арт. 001AF43S).
8K01MB-011 | Комплект FTL - Комплект автоматики для двухстворчатых распашных ворот на основе приводов FTL20DGC+FTX20DGS (встроенный блок управления ZL60, радиоуправление, фотоэлементы)
до 300 кг до 2,3 м 30% | 801MB-0080 | FTL20DGC - Привод 24В, рычажный, самоблокирующийся, с блоком управления ZL60 для створок до 2 м | 1 | 46000
| 801MB-0050 | FTX20DGS - Привод 24В, рычажный, самоблокирующийся для створок до 2 м | 1
| 806TS-0130 | TOP44RGR - Брелок-передатчик 4-х канальный с динамическим кодом | 1
| 001AF43S | AF43S - Плата-радиоприемник 433.92 МГц | 1
| 001DIR10 | DIR10 - Фотоэлементы / передатчик, приемник / накладные, дальность 10 м | 1
FAST 70 KIT | FAST 70 combo KIT - Комплект автоматики для двухстворчатых распашных ворот на основе приводов FA70230CB+FA70230 (встроенный блок управления ZF1N, радиоуправление)
до 300 кг до 2,3 м 30% | 001FA70230CB | FA70230CB - Привод 230 В рычажный, самоблокирующийся с шарнирным рычагом передачи и встроенным блоком управления ZF1 | 1 | 66400
| 001FA70230 | FA70230 - Привод 230 В рычажный, самоблокирующийся с шарнирным рычагом передачи | 1
| 001AF43S | AF43S - Плата-радиоприемник 433.92 МГц | 1
| 001TW2EE | TW2EE - Брелок-передатчик 2-х канальный 433.92 МГц с функцией KEY CODE | 1
F1000 KIT2 | F1000 combo KIT2 - Комплект автоматики для двухстворчатых распашных ворот на основе привода F1000 (блок управления ZF1N, радиоуправление, фотоэлементы)
до 800 кг до 4,0 м 30% | 001F1000 | F1000 - Привод 230 В рычажный, самоблокирующийся с шарнирным рычагом передачи | 2 | 79000
| 8K01QA-001 | Комплект блока управления и аксессуаров для распашных ворот (блок управления ZF1N, радиоуправление, фотоэлементы) | 1
*8K01QA-001 - комплект включает в себя: блок управления (арт. 002ZF1N), брелок-передатчик TOP44RBN (арт. 806TS-0270), фотоэлементы (арт. 001DIR10), плата-радиоприемник (арт. 001AF43S).
FE40230 KIT2 | FE40230 combo KIT2 - Комплект автоматики для двухстворчатых распашных ворот на основе привода FE40230 (блок управления ZF1N, радиоуправление, фотоэлементы)
до 800 кг до 4,0 м 30% | 001FE40230 | FE40230 - Привод 230 В рычажный, самоблокирующийся с энкодером и шарнирным рычагом передачи | 2 | 91000
| 8K01QA-001 | Комплект блока управления и аксессуаров для распашных ворот (блок управления ZF1N, радиоуправление, фотоэлементы) | 1
*8K01QA-001 - комплект включает в себя: блок управления (арт. 002ZF1N), брелок-передатчик TOP44RBN (арт. 806TS-0270), фотоэлементы (арт. 001DIR10), плата-радиоприемник (арт. 001AF43S).
АВТОМАТИЗАЦИЯ РАСПАШНЫХ ВОРОТ |  | Дополнительные устройства безопасности
| 001DIR10 | DIR10 - Фотоэлементы / передатчик, приемник / накладные, дальность 10 м |  | 5800
| 806TF-0080 | DLX30CEP - Комплект накладных фотоэлементов, дальность действия 30 м, электропитание ~/= 12–24 В |  | 6600
*Дополнительная комплектующая позиция для партнеров при заказе одного из комплектов COMBO «CLASSICO».
АВТОМАТИЗАЦИЯ ОТКАТНЫХ ВОРОТ |  | Комплекты COMBO «CLASSICO»
BXLStart KIT | Комплект BXL Start - Комплект автоматики для откатных ворот на основе привода BXL04AGS (встроенный блок управления ZN6, радиоуправление)
до 400 кг 50% | 801MS-0140 | BXL04AGS - Привод 24 В для откатных ворот. Встроенный блок управления ZN6 | 1 | 19600
| 001AF43RU | AF43RU - Плата-радиоприемник 433.92 МГц | 1
| 001TW2EE | TW2EE - Брелок-передатчик 2-х канальный 433.92 МГц с функцией KEY CODE | 1
BXL Опт | BXL Опт - Комплект автоматики для откатных ворот на основе привода BXL04AGS (встроенный блок управления ZN6, радиоуправление), 16 шт.
Специальное предложение! | BXLStart KIT | Комплект BXL Start - Комплект автоматики для откатных ворот на основе привода BXL04AGS (встроенный блок управления ZN6, радиоуправление) | 16 | 312000
*Специальное предложение! Доступно для партнеров при заказе 16 шт. комплектов BXL Start
BX704 KIT | BX704AGS combo KIT - Комплект автоматики для откатных ворот на основе привода BX704 (встроенный блок управления ZBX7N, радиоуправление)
до 400 кг 30% | 801MS-0020 | BX704AGS - Привод 230 В для откатных ворот. Встроенный блок управления ZBX7N | 1 | 36700
| 001AF43S | AF43S - Плата-радиоприемник 433.92 МГц | 1
| 001TW2EE | TW2EE - Брелок-передатчик 2-х канальный 433.92 МГц с функцией KEY CODE | 2
BX608 KIT | BX608AGS combo KIT - Комплект автоматики для откатных ворот на основе привода BX608 (встроенный блок управления ZBX6N, радиоуправление)
до 800 кг 30% | 801MS-0050 | BX608AGS - Привод 230 В для откатных ворот. Встроенный блок управления ZBX6N | 1 | 35200
| 001AF43S | AF43S - Плата-радиоприемник 433.92 МГц | 1
| 001TW2EE | TW2EE - Брелок-передатчик 2-х канальный 433.92 МГц с функцией KEY CODE | 2
BX708 KIT | BX708AGS combo KIT - Комплект автоматики для откатных ворот на основе привода BX708 (встроенный блок управления ZBX7N, радиоуправление)
до 800 кг 30% | 801MS-0030 | BX708AGS - Привод 230 В для откатных ворот. Встроенный блок управления ZBX7N | 1 | 38200
| 001AF43S | AF43S - Плата-радиоприемник 433.92 МГц | 1
| 001TW2EE | TW2EE - Брелок-передатчик 2-х канальный 433.92 МГц с функцией KEY CODE | 2
BKS12AGS KIT | BKS12AGS combo KIT - Комплект автоматики для откатных ворот на основе привода BKS12AGS (встроенный блок управления ZBKN, радиоуправление)
до 1200 кг 50% | 801MS-0080 | BKS12AGS - Привод 230 В для откатных ворот, встроенный блок управления ZBKN | 1 | 48200
| 001AF43S | AF43S - Плата-радиоприемник 433.92 МГц | 1
| 001TW2EE | TW2EE - Брелок-передатчик 2-х канальный 433.92 МГц с функцией KEY CODE | 2
BKS18AGS KIT | BKS18AGS combo KIT - Комплект автоматики для откатных ворот на основе привода BKS18AGS (встроенный блок управления ZBKN, радиоуправление)
до 1800 кг 50% | 801MS-0090 | BKS18AGS - Привод 230 В для откатных ворот, встроенный блок управления ZBKN | 1 | 52200
| 001AF43S | AF43S - Плата-радиоприемник 433.92 МГц | 1
| 001TW2EE | TW2EE - Брелок-передатчик 2-х канальный 433.92 МГц с функцией KEY CODE | 2
АВТОМАТИЗАЦИЯ ОТКАТНЫХ ВОРОТ |  | Дополнительные устройства безопасности
| 001DIR10 | DIR10 - Фотоэлементы / передатчик, приемник / накладные, дальность 10 м |  | 5800
| 806TF-0080 | DLX30CEP - Комплект накладных фотоэлементов, дальность действия 30 м, электропитание ~/= 12–24 В |  | 6600
*Дополнительная комплектующая позиция для партнеров при заказе одного из комплектов COMBO «CLASSICO».
АВТОМАТИЗАЦИЯ ГАРАЖНЫХ СЕКЦИОННЫХ ВОРОТ |  | Комплекты COMBO «CLASSICO»
VER06DES KIT | Комплект VER 06 - Комплект автоматики для секционных ворот на основе привода VER06DES (встроенный блок управления, радиоуправление, направляющий профиль)
до 2,70 м до 9 м2 | 801MV-0050 | VER06DES - Привод 24 В потолочный для секционных ворот | 1 | 18500
| 806TS-0130 | TOP44RGR - Брелок-передатчик 4-х канальный с динамическим кодом | 1
| 001AF43S | AF43S - Плата-радиоприемник 433.92 МГц | 1
| 001V06002 | V06002 - Профиль направляющий с цепной передачей для ворот высотой до 2,70 м | 1
VER08DES KIT | Комплект VER 08 - Комплект автоматики для секционных ворот на основе привода VER08DES (встроенный блок управления, радиоуправление, направляющий профиль)
до 2,70 м до 12 м2 | 801MV-0060 | VER08DES - Привод 24 В потолочный для секционных ворот | 1 | 21000
| 806TS-0130 | TOP44RGR - Брелок-передатчик 4-х канальный с динамическим кодом | 1
| 001AF43S | AF43S - Плата-радиоприемник 433.92 МГц | 1
| 001V06002 | V06002 - Профиль направляющий с цепной передачей для ворот высотой до 2,70 м | 1
V10DMS2.25 KIT | Комплект VER10DMS 2.25 - Комплект автоматики для секционных ворот высотой до 2,25 м на основе привода VER10DMS (встроенный блок управления, радиоуправление, направляющий профиль)
до 2,25 м до 18 м2 | 801MV-0010 | VER10DMS - Привод 24 В потолочный для секционных ворот | 1 | 25400
| 009V0679 | V0679 - Профиль направляющий с цепной передачей для ворот высотой до 2,25 м | 1
| 001AF43S | AF43S - Плата-радиоприемник 433.92 МГц | 1
| 001TW2EE | TW2EE - Брелок-передатчик 2-х канальный 433.92 МГц с функцией KEY CODE | 1
V10DMS2.7 KIT | Комплект VER10DMS 2.7 - Комплект автоматики для секционных ворот высотой до 2,7 м на основе привода VER10DMS (встроенный блок управления, радиоуправление, направляющий профиль)
до 2,70 м до 18 м2 | 801MV-0010 | VER10DMS - Привод 24 В потолочный для секционных ворот | 1 | 26700
| 009V0682 | V0682 - Профиль направляющий с цепной передачей для ворот высотой до 2,75 м | 1
| 001AF43S | AF43S - Плата-радиоприемник 433.92 МГц | 1
| 001TW2EE | TW2EE - Брелок-передатчик 2-х канальный 433.92 МГц с функцией KEY CODE | 1
V10DMS3.25 KIT | Комплект VER10DMS 3.25 - Комплект автоматики для секционных ворот высотой до 3,25 м на основе привода VER10DMS (встроенный блок управления, радиоуправление, направляющий профиль)
до 3,25 м до 18 м2 | 801MV-0010 | VER10DMS - Привод 24 В потолочный для секционных ворот | 1 | 28400
| 009V0683 | V0683 - Профиль направляющий с цепной передачей для ворот высотой до 3,25 м | 1
| 001AF43S | AF43S - Плата-радиоприемник 433.92 МГц | 1
| 001TW2EE | TW2EE - Брелок-передатчик 2-х канальный 433.92 МГц с функцией KEY CODE | 1
АВТОМАТИЧЕСКИЕ ШЛАГБАУМЫ |  | Комплекты COMBO «CLASSICO»
G3750DX KIT | G3750DX Classico - Комплект шлагбаума GARD 3750 для правостороннего монтажа (тумба, стрела, светоотражающие наклейки, балансировочная пружина)
проезд 4,0 м 2-6 с 100% | 001G3750_DX | G3750_DX - Тумба шлагбаума из оцинкованной и окрашенной стали для правостороннего монтажа, класс защиты IP54 | 1 | 74500
| 001G0402 | G0402 - Стрела алюминиевая диаметром 60 и длиной 4200 мм | 1
| 001G0461 | G0461 - Наклейки светоотражающие красного цвета, 24 шт | 1
| 001G04060 | G04060 - Пружина балансировочная (зеленая), диаметр 50 мм | 1
G3750SX KIT | G3750SX Classico - Комплект шлагбаума GARD 3750 для левостороннего монтажа (тумба, стрела, светоотражающие наклейки, балансировочная пружина)
проезд 4,0 м 2-6 с 100% | 001G3750_SX | G3750_SX - Тумба шлагбаума из оцинкованной и окрашенной стали для левостороннего монтажа, класс защиты IP54 | 1 | 74500
| 001G0402 | G0402 - Стрела алюминиевая диаметром 60 и длиной 4200 мм | 1
| 001G0461 | G0461 - Наклейки светоотражающие красного цвета, 24 шт | 1
| 001G04060 | G04060 - Пружина балансировочная (зеленая), диаметр 50 мм | 1
G4000DX KIT | G4000DX Classico - Комплект шлагбаума GARD 4000 для правостороннего монтажа (тумба, стрела, светоотражающие наклейки, накладки на стрелу)
проезд 3,5 м 2-6 с 100% | 001G4000_DX | G4000_DX - Тумба шлагбаума из оцинкованной и окрашенной стали для правостороннего монтажа, класс защиты IP54. | 1 | 75400
| 001G0401 | G0401 - Стрела алюминиевая сечением 60х40 и длиной 4200 мм для шлагбаума G4000 | 1
| 009G0403 | G0403 - Накладки резиновые красные на стрелу 001G0401 (ширина проезда до 3,5 м) | 1
| 001G0461 | G0461 - Наклейки светоотражающие красного цвета, 24 шт | 1
G4000SX KIT | G4000SX Classico - Комплект шлагбаума GARD 4000 для левостороннего монтажа (тумба, стрела, светоотражающие наклейки, накладки на стрелу)
проезд 3,5 м 2-6 с 100% | 001G4000_SX | G4000_SX - Тумба шлагбаума из оцинкованной и окрашенной стали для левостороннего монтажа, класс защиты IP54 | 1 | 75400
| 001G0401 | G0401 - Стрела алюминиевая сечением 60х40 и длиной 4200 мм для шлагбаума G4000 | 1
| 009G0403 | G0403 - Накладки резиновые красные на стрелу 001G0401 (ширина проезда до 3,5 м) | 1
| 001G0461 | G0461 - Наклейки светоотражающие красного цвета, 24 шт | 1
GLT combo KIT | GLT combo KIT - Комплект шлагбаума GARD LT (тумба, стрела, светоотражающие наклейки)
проезд 4,0 м 2-6 с 100% | 803BB-0370 | GLT40AOS - Тумба шлагбаума из оцинкованной и окрашенной стали с возможностью установки дополнительных принадлежностей для проездов до 4 м, класс защиты IP54 | 1 | 80300
| 001G0401 | G0401 - Стрела алюминиевая сечением 60х40 и длиной 4200 мм для шлагбаума G4000 | 1
| 001G0461 | G0461 - Наклейки светоотражающие красного цвета, 24 шт | 1
G6500 KIT | G6500 Classico - Комплект шлагбаума GARD 6500 (тумба, стрела, светоотражающие наклейки, опора для стрела, балансировочная пружина)
проезд 6,5 м 4-8 с 100% | 001G6500 | G6500 - Тумба шлагбаума из оцинкованной и окрашенной стали, класс защиты IP54 | 1 | 125700
| 001G0602 | G0602 - Стрела алюминиевая диаметром 100 и длиной 6850 мм | 1
| 001G0461 | G0461 - Наклейки светоотражающие красного цвета, 24 шт | 1
| 001G04060 | G04060 - Пружина балансировочная (зеленая), диаметр 50 мм | 2
| 001G02807 | G02807 - Опора для стрелы фиксированная | 1
G6000 KIT | G6000 Classico - Комплект шлагбаума GARD 6000 (тумба, стрела, накладки на стрелу, светоотражающие наклейки, опора для стрелы)
проезд 6,0 м 4-8 с 100% | 001G6000 | G6000 - Тумба шлагбаума из оцинкованной и окрашенной стали, класс защиты IP54 | 1 | 132900
| 001G0601 | G0601 - Стрела алюминиевая сечением 100х40 и длиной 6850 мм для шлагбаума G6000 | 1
| 001G0461 | G0461 - Наклейки светоотражающие красного цвета, 24 шт | 1
| 009G0603 | G0603 - Накладки резиновые красные на стрелу 001G0601 (ширина проезда до 6 м) | 1
| 001G0462 | G0462 - Опора для стрелы фиксированная | 1
КОНСОЛЬНЫЕ СИСТЕМЫ |  | Наборы консольных систем COMBO «CLASSICO»
S-350 KIT | S-350 - Набор S-эко консольных систем для откатных ворот
масса до 350 кг | 1710019 | KIT SOLE SE 03 - Комплект S-эко для откатных ворот, без направляющего рельса. Cостав комплекта: тележка SE с 8 роликами (2 шт), ролик концевой, улавливатель конц. ролика, заглушка для рельса (2 шт), скоба направляющая FRS 2 с 2 роликами, винты М10х25 (15 шт). | 1 | 21000
| 1700002 | STAGE SB 6 - Рельс направляющий 6 м, серия S | 1
S-500 KIT | S-500 - Набор S консольных систем для откатных ворот
масса до 500 кг | 1710041 | KIT MARE S 03 - Комплект S для откатных ворот, без направляющего рельса. Состав комплекта: тележка S с 8 роликами (2 шт), ролик концевой, улавливатель конц. ролика, заглушка для рельса (2 шт), скоба направляющая FRS 2 с 2 роликами, винты М10х25 (15 шт). | 1 | 22000
| 1700002 | STAGE SB 6 - Рельс направляющий 6 м, серия S | 1
M-700 KIT | M-700 - Набор M-эко консольных систем для откатных ворот
масса до 700 кг | 1710043 | KIT VITA ME 03 - Комплект M-эко для откатных ворот, без направляющего рельса. Состав комплекта: тележка ME с 8 роликами (2 шт), ролик концевой, улавливатель конц. ролика, заглушка для рельса (2 шт), скоба направляющая FRM 2 с 2 роликами, винты М10х25 (15 шт). | 1 | 38000
| 1700011 | STAGE MB 6 - Рельс направляющий 6 м, серия M | 1
Универсальная подставка для регулировки тележек PLATE KIT C1
| 00-00013384 | PLATE KIT C1 - Универсальная подставка для регулировки тележек PLATE KIT C1 |  | 1990
УСТРОЙСТВА УПРАВЛЕНИЯ |  | Наборы брелок-передатчиков
Специальное предложение! | TWIN2EE/30 | TW2EE/30 - Набор брелоков-передатчиков, 30 шт. 2-х канальные 433.92 МГц с функцией KEY CODE |  | 54000

## CAME Комплектующие для ворот
Корпорация СКАЙРОС
ВОРОТНЫЕ СИСТЕМЫ И КОМПЛЕКТУЮЩИЕ ДЛЯ ВОРОТ CAME
Прайс-лист от 15 февраля 2024 г.
Ограничения | Артикул | Наименование | Кол-во (шт.)
КОНСОЛЬНЫЕ СИСТЕМЫ |  | Наборы консольных систем. "S" - серия |  | Розница
S - ЭКОНОМ
Масса ворот до 350 кг | 1710019 | KIT SOLE SE 03 - Комплект S-эко для откатных ворот, без направляющего рельса. Cостав комплекта: тележка SE с 8 роликами (2 шт), ролик концевой, улавливатель конц. ролика, заглушка для рельса (2 шт), скоба направляющая FRS 2 с 2 роликами, винты М10х25 (15 шт). | 1 | 25150
| 1700002 | STAGE SB 6 - Рельс направляющий 6 м, серия S | 1 | 19600
| ИТОГО: |  |  | 44750
S - СТАНДАРТ
Масса ворот до 500 кг | 1710041 | KIT MARE S 03 - Комплект S для откатных ворот, без направляющего рельса. Состав комплекта: тележка S с 8 роликами (2 шт), ролик концевой, улавливатель конц. ролика, заглушка для рельса (2 шт), скоба направляющая FRS 2 с 2 роликами, винты М10х25 (15 шт). | 1 | 28000
| 1700002 | STAGE SB 6 - Рельс направляющий 6 м, серия S | 1 | 19600
| ИТОГО: |  |  | 47600
КОНСОЛЬНЫЕ СИСТЕМЫ |  | Комплектующие. "S" - серия |  | Розница
| 1700174 | SPEED SE - Тележка с 8 роликами, серия S |  | 10250
| 1700001 | SPEED S - Тележка с 8 роликами, серия S |  | 12200
| 1700189 | SPEED SK - Тележка с 8 роликами, серия S, ось с роликами смещена к краю |  | 12900
| 1700167 | STAGE SB 3 - Рельс направляющий 3 м, серия S |  | 10050
| 1700002 | STAGE SB 6 - Рельс направляющий 6 м, серия S |  | 19600
| 1720009 | STAGE SB 7 - Рельс направляющий 7 м, серия S |  | 23400
| 1700999 | STAGE SB 8 - Рельс направляющий 8 м, серия S |  | 26450
| 1700168 | STAGE SZ 3 - Рельс направляющий, оцинкованный, 3 м , серия S |  | 10250
| 1700003 | STAGE SZ 6 - Рельс направляющий, оцинкованный, 6 м , серия S |  | 20500
| 1720019 | STAGE SZ 7 - Рельс направляющий S, оцинкованный, 7м, серия S |  | 24400
| 1700998 | STAGE SZ 8 - Рельс направляющий S, оцинкованный, 8 м, серия S |  | 29550
| 1700004 | RUN S - Ролик концевой, серия S |  | 3100
| 1700005 | LAST S - Улавливатель концевого ролика, серия S |  | 2750
| 1700007 | PILOT SN - Заглушка рельса и/или концевого ролика, серия S |  | 700
| 1700008 | FINISH S - Ограничитель внутренний для рельса, серия S |  | 1350
КОНСОЛЬНЫЕ СИСТЕМЫ |  | Наборы консольных систем. "M" - серия |  | Розница
M - ЭКОНОМ
Масса ворот до 700 кг | 1710043 | KIT VITA ME 03 - Комплект M-эко для откатных ворот, без направляющего рельса. Состав комплекта: тележка ME с 8 роликами (2 шт), ролик концевой, улавливатель конц. ролика, заглушка для рельса (2 шт), скоба направляющая FRM 2 с 2 роликами, винты М10х25 (15 шт). | 1 | 43000
| 1700011 | STAGE MB 6 - Рельс направляющий 6 м, серия M | 1 | 35500
| ИТОГО: |  |  | 78500
M - СТАНДАРТ
Масса ворот до 800 кг | 1700010 | SPEED M - Тележка с 8 роликами, серия M | 2 | 22450
| 1700013 | RUN M - Ролик концевой, серия M | 1 | 3600
| 1700014 | LAST M - Улавливатель концевого ролика, серия M | 1 | 3300
| 1700016 | PILOT MN - Заглушка рельса и/или концевого ролика, серия M | 2 | 900
| 247 | Скоба направляющая верхняя с 2 роликами, 30-60 мм | 1 | 700
| 1700011 | STAGE MB 6 - Рельс направляющий 6 м, серия M | 1 | 35500
| ИТОГО: |  |  | 89800
КОНСОЛЬНЫЕ СИСТЕМЫ |  | Комплектующие. "M" - серия |  | Розница
| 1700009 | SPEED ME - Тележка с 8 роликами, серия M |  | 17250
| 1700010 | SPEED M - Тележка с 8 роликами, серия M |  | 22450
| 1700190 | SPEED MEK - Тележка с 8 роликами, серия M, ось с роликами смещена к краю |  | 18350
| 1700169 | STAGE MB 3 - Рельс направляющий 3 м, серия M |  | 17950
| 1700011 | STAGE MB 6 - Рельс направляющий 6 м, серия M |  | 35500
| 1700170 | STAGE MZ 3 - Рельс направляющий, оцинкованный, 3 м, серия M |  | 21000
| 1700012 | STAGE MZ 6 - Рельс направляющий, оцинкованный, 6 м, серия M |  | 42000
| 1700013 | RUN M - Ролик концевой, серия M |  | 3600
| 1700014 | LAST M - Улавливатель концевого ролика, серия M |  | 3300
| 1700015 | PILOT M - Заглушка концевого ролика, серия M |  | 700
| 1700016 | PILOT MN - Заглушка рельса и/или концевого ролика, серия M |  | 900
| 1700017 | FINISH M - Ограничитель внутренний для рельса, серия M |  | 1800
КОНСОЛЬНЫЕ СИСТЕМЫ |  | Наборы консольных систем. "L" - серия |  | Розница
L - КОМПЛЕКТ
Масса ворот до 1700 кг | 1700018 | SPEED L - Тележка с 8 роликами, серия L | 2 | 55550
| 1700020 | RUN L - Ролик концевой, серия L | 1 | 6150
| 1700021 | LAST L - Улавливатель концевого ролика, серия L | 1 | 5000
| 1700024 | PILOT LN - Заглушка рельса и/или концевого ролика, серия L | 1 | 1400
| 1700186 | GRM 4 - Скоба направляющая верхняя с 4 роликами, 0-160 мм | 1 | 7350
| 1700179 | STAGE LB 6 - Рельс направляющий 6 м, серия L | 1 | 114150
| ИТОГО: |  |  | 245150
КОНСОЛЬНЫЕ СИСТЕМЫ |  | Комплектующие. "L" - серия |  | Розница
| 1700018 | SPEED L - Тележка с 8 роликами, серия L |  | 55550
| 1700178 | STAGE LB 3 - Рельс направляющий 3 м, серия L |  | 57150
| 1700179 | STAGE LB 6 - Рельс направляющий 6 м, серия L |  | 114150
| 1700019 | STAGE LZ 3 - Рельс направляющий, оцинкованный, 3 м, серия L |  | 60650
| 1700180 | STAGE LZ 6 - Рельс направляющий, оцинкованный, 6 м, серия L |  | 121200
| 1700020 | RUN L - Ролик концевой, серия L |  | 6150
| 1700021 | LAST L - Улавливатель концевого ролика, серия L |  | 5000
| 1700024 | PILOT LN - Заглушка рельса и/или концевого ролика, серия L |  | 1400
КОНСОЛЬНЫЕ СИСТЕМЫ |  | Набор для телескопических консольных ворот |  | Розница
Масса ворот до 325 кг | 1710900 | FOLLOW ME S 4,25 - Комплект для телескопических откатных ворот (2 секции) с шириной проезда до 4,25 метров. Cостав комплекта: тележка S с 8 роликами (4 шт), рельс направляющий S (2 шт), винты М10х25, кронштейн крепления подвесных тележек (2 шт), ролик концевой, улавливатель конц. ролика, улавливатель створки верхний составной, кронштейн крепления улавливателя (2 шт), заглушка для рельса (4 шт), верхний направляющий профиль (2 шт), ролик направляющий от раскачивания створки (2 шт), механизм для телескопического движения створок |  | 150000
АКСЕССУАРЫ |  | Направляющие для створки |  | Розница
| 247 | Скоба направляющая верхняя с 2 роликами, 30-60 мм |  | 700
| 252-200 | Скоба направляющая с роликами для ворот с 2 колоннами |  | 4250
| 1700183 | FRS 2 - Скоба направляющая верхняя с 2 роликами, 0-134 мм |  | 1950
| 1700184 | FRM 2 - Скоба направляющая верхняя с 2 роликами, 0-160 мм |  | 2000
| 1700185 | GRS 4 - Скоба направляющая верхняя с 4 роликами, 0-124 мм |  | 4350
| 1700186 | GRM 4 - Скоба направляющая верхняя с 4 роликами, 0-160 мм |  | 7350
| 1700006 | PARK - Кронштейн 175х88мм с крепежем для LAST S/M и PADDOCK SM/2 |  | 2650
| 1700196 | PARK 240 - Кронштейн 240x88мм с крепежем для LAST S/M и всех моделей PADDOCK |  | 3300
| 1700022 | PARK L - Кронштейн 256х120мм с крепежем для LAST L и всех моделей PADDOCK |  | 5600
| 1700197 | PARK L 350 - Kронштейн 350x120мм с крепежем для LAST L и всех моделей PADDOCK |  | 6150
| 1700182 | PADDOCK 2 - Улавливатель створки верхний, составной, с 2 роликами |  | 5150
| 1700194 | PADDOCK SM - Улавливатель створки верхний, составной, без роликов |  | 2800
| 1700195 | PADDOCK L - Улавливатель створки верхний, составной, без роликов |  | 4350
| 1700237 | DIAGON 60 - Стяжка для ворот |  | 9800
| 1700238 | DIAGON 80 - Стяжка для ворот |  | 11650
| 1700043 | RW 32 - Ролик направляющий верхний полимерный, белый, D-32, М14 |  | 600
| 1700044 | RW 40 - Ролик направляющий верхний полимерный, белый, D-40, М16 |  | 750
| 1700048 | RB 42/20 - Ролик направляющий верхний полимерный, черный, D-42, М20 |  | 1150
АКСЕССУАРЫ |  | Ограничители хода |  | Розница
| 1700090 | ES 50 PN - Ограничитель хода, 110х95 мм, крепление винтами |  | 2100
| 1700251 | LIMIT H - Ограничитель хода створки, высота упора 70 мм |  | 2100
| 1700080 | END S - Ограничитель хода резиновый с винтом, 29х12,5 мм, серия S |  | 250
| 1700081 | END M - Ограничитель хода резиновый с винтом, 29х24,5 мм, серия M |  | 450
| 1700082 | END L - Ограничитель хода резиновый с винтом, 39х39 мм, серия L |  | 550
АКСЕССУАРЫ |  | Ручки |  | Розница
| 1700145 | MS 40 - Ручка утопленная |  | 1350
| 208 | Ручка из алюминия черная |  | 1300
АКСЕССУАРЫ |  | Замки |  | Розница
| 1700053 | LOCK L - Замок-крюк с ключом для откатных ворот без автоматики с ответной частью |  | 5800
| 1700056 | DOCK 62 - Улавливатель для замка-крюка, ширина 62 мм |  | 2300
АКСЕССУАРЫ |  | Крышки для колонн |  | Розница
| 1700063 | ROOF 8 B - Заглушка для столба квадратная, неоцинкованная, 85 мм |  | 200
| 1700064 | ROOF 10 B - Заглушка для столба квадратная, неоцинкованная, 105 мм |  | 200
| 1700065 | ROOF 12 B - Заглушка для столба квадратная, неоцинкованная, 125 мм |  | 350
ПОДВЕСНЫЕ ВОРОТА |  |  |  | Розница
| 1700123 | 2 SAK - Тележка с 2 колесами подшипниковая, до 380 кг, М20 |  | 2500
| 1700125 | 4 SAK - Тележка с 4 колесами подшипниковая, до 580 кг, М20 |  | 4350
| 1700224 | DM 20 - Пластина крепления тележки к створке, М20 |  | 3550
| 1700144 | SPEED C - Тележка с 4 роликами, до 480 кг |  | 6150
| 1700208 | STRELA 57-3 - Рельс направляющий подвесной, оцинкованный, 3 м |  | 11300
| 1700135 | STRELA 57-6 - Рельс направляющий подвесной, оцинкованный, 6 м |  | 22450
| 1700138 | DB 57 - Кронштейн крепления направляющего рельса, вертикальное крепление |  | 1900
| 1700141 | DH 57 - Кронштейн крепления направляющего рельса, горизонтальное крепление |  | 2100
| 1700992 | BD 45-3 - Щетка нижняя, закрывает просвет под створкой, 45 мм, длина 3 м |  | 4350
| 1700996 | AS 25-3 - Планка с горизонтальной фиксацией для крепления щетки, длина 3 м |  | 2750
| 1700997 | AD 25-3 - Планка с вертикальной фиксацией для крепления щетки, длина 3 м |  | 2750
| 1720090 | DRIVER 48/3 - Рельс направляющий от раскачивания створки, 3 м |  | 7750
| 1700227 | FINISH 57 - Ограничитель внутренний для рельса STRELA 57 |  | 1500
| 1700148 | KL 70 L - Замок вертикальный для подвесных промышленных ворот, левый |  | 9400
| 1700149 | KL 70 R - Замок вертикальный для подвесных промышленных ворот, правый |  | 9400
| 1700150 | TL 30 - Нижняя запирающая рейка для вертикального замка |  | 2300
| 1700151 | TL 40 - Верхняя запирающая рейка для вертикального замка |  | 4050
| 1700152 | TL 50 - Направляющий кронштейн для запирающей рейки |  | 550
| 1700153 | TL 90 - Улавливатель нижней запирающей рейки |  | 850
| 1700166 | TL 70 - Направляющий кронштейн для запирающей рейки |  | 1350
| 1700136 | DB 33 - Кронштейн крепления направляющего рельса, вертикальное крепление |  | 1200
ОТКАТНЫЕ ВОРОТА НА КОЛЕСАХ |  |  |  | Розница
| 1700029 | WO 824 - Колесо с подшипником, полукруглое сечение, D-80, до 150 кг |  | 1950
| 1700030 | WO 1024 - Колесо с подшипником, полукруглое сечение, D-100, до 180 кг |  | 3100
| 1700032 | WTV 824 - Колесо с 1 подшипником, V-образное сеч-е, D-80, с внешним кронштейном, до 150 кг |  | 2600
| 1700033 | WTO 625 - Колесо с 1 подшипником, полукруглое сеч-е, D-60, с внешним кронштейном, до 100 кг |  | 2300
| 1700034 | WTO 825 - Колесо с 1 подшипником, полукруглое сеч-е, D-80, с внешним кронштейном, до 150 кг |  | 2500
| 1700039 | WSO 824 - Колесо с подшипником, полукруглое сечение, D-80, с внутренним кронштейном, до 150 кг |  | 2500
| 1700041 | WSO 1024 - Колесо с подшипником, полукруглое сечение, D-100, с внутренним кронштейном, до 180 кг |  | 3000
| 1720102 | VECTOR 3 - Рельс оцинкованный, полукруглое сечение, под цементирование, 3 м |  | 13250
| 1720101 | VECTOR 6 - Рельс оцинкованный, полукруглое сечение, под цементирование, 6 м |  | 20050
| 1700204 | ROAD 3 - Рельс оцинкованный, полукруглое сечение, крепление винтами, 3 м |  | 4550
| 1700162 | ROAD 6 - Рельс оцинкованный, полукруглое сечение, крепление винтами, 6 м |  | 9000
РАСПАШНЫЕ ВОРОТА |  | Петли для ворот и дверей |  | Розница
| 1700112 | AB 50 A - Петля-шарнир верхняя, подшипниковая, D 50 мм, до 420 кг |  | 4700
| 1700110 | AB 50 L - Петля-шарнир нижняя, подшипниковая, D 50 мм, до 600 кг |  | 3800
| 1700111 | AB 70 L - Петля-шарнир нижняя подшипниковая, D-72, до 2300 кг |  | 7750
| 1700113 | AB 70 A - Петля-шарнир верхняя подшипниковая, D-72, до 950 кг |  | 9800
| 161-M24 | Петля с U-обр. скобой, пластиной и регулируемой гайкой, М24 |  | 900
| 1700093 | H 18 - Петля регулируемая с гайкой, 42-68 мм, М18, под сварку |  | 1150
| 1700094 | H 20 - Петля регулируемая с гайкой, 44-72 мм, М20, под сварку |  | 1200
| 1700095 | H 24 - Петля регулируемая с гайкой, 52-84 мм, М24, под сварку |  | 1950
| 1700096 | HN 18 - Петля регулируемая с гайкой и шайбой, 55-78 мм, М18 , приваривание |  | 1800
| 1700097 | HN 20 - Петля регулируемая с гайкой и шайбой, 55-84 мм, М20 , приваривание |  | 1800
| 1700098 | HN 24 - Петля регулируемая с гайкой и шайбой, 69-102 мм, М24 , приваривание |  | 2750
| 1700100 | HP 18 O - Петля регулируемая с пластиной крепления, 38-62 мм, М18, крепление винтами |  | 1950
| 1700223 | HP 20 SO - Петля регулируемая с пластиной крепления, 38-62 мм, М20, крепление винтами |  | 1650
| 1700103 | HW 18 - Петля регулируемая с вкладышем с резьбой М18 |  | 1200
| 1700104 | HW 20 - Петля регулируемая с вкладышем с резьбой М20 |  | 1300
| 1700105 | HW 24 - Петля регулируемая с вкладышем с резьбой М24 |  | 2000
| 1700106 | HL 20 - Петля регулируемая удлиненная, 178 мм, М20 |  | 1650
| 1700107 | HL 24 - Петля регулируемая удлиненная, 208 мм, М24 |  | 2200
| 1700187 | HL 20 G - Петля регулируемая с пластиной крепления, 35-140 мм, М20 |  | 2200
| 1700188 | HL 24 G - Петля регулируемая с пластиной крепления, 45-150 мм, М24 |  | 3000
РАСПАШНЫЕ ВОРОТА |  | Набор для складных распашных ворот |  | Розница
масса каждой створки 110 кг | 1710901 | TWIN DRIVE 6.0 - Комплект для складывания двухстворчатых распашных ворот с шириной проезда до 6 метров (комплект рычагов для складывания створки, комплект необходимых крепежей) |  | 67300
РАСПАШНЫЕ ВОРОТА |  | Дополнительные аксессуары |  | Розница
| 1700077 | LIMIT - Нижний упор для распашных ворот, цементирование |  | 750
| 1700079 | LIMIT M - Нижний упор для распашных ворот, прикручивание винтами |  | 1850
| 208 | Ручка из алюминия черная |  | 1300

## Ролтэк
Корпорация СКАЙРОС
КОМПЛЕКТУЮЩИЕ ДЛЯ ВОРОТ РОЛТЭК
Прайс-лист от
22.09.2022 г.
Комплекты | Код | Наименование | Ед. изм. | Рекомендуемая розничная цена
| МИКРО.К.1.6 | Комплект МИКРО 1 для производства и монтажа откатных ворот весом до 350 кг, 6 м | шт. | 12645.78
| МИКРО.К.2.6 | Комплект МИКРО 2 для производства и монтажа откатных ворот весом до 350 кг, 6 м | шт. | 14276.48
| ЭКО.К.1.6 | Комплект ЭКО 1 для производства и монтажа откатных ворот весом до 500 кг, 6 м | шт. | 16117.55
| ЭКО.К.2.6 | Комплект ЭКО 2 для производства и монтажа откатных ворот весом до 500 кг, 6 м | шт. | 18464.75
| МАКС.3500.К.1 | Комплект МАКС.3500 1 для монтажа откатных ворот весом до 3500 кг | шт. | 155372.26
Для ворот весом до 350 кг / проем - до 4 м
МИКРО система | Код | Наименование | Ед. изм. | Рекомендуемая розничная цена
| 001 | Опора МИКРО | шт. | 2211.7
| 002 | Опора с боковым креплением МИКРО* | шт. | 3460.95
| 010.45 | Направляющая МИКРО 4,5 м | шт. | 4684.41
| 010.53 | Направляющая МИКРО 5,3 м | шт. | 5516.98
| 010.6 | Направляющая МИКРО 6 м | шт. | 6245.86
| 010.45Ц | Направляющая МИКРО оцинкованная 4,5 м | шт. | 5785.62
| 010.53Ц | Направляющая МИКРО оцинкованная 5,3 м | шт. | 6814.16
| 010.6Ц | Направляющая МИКРО оцинкованная 6 м | шт. | 7714.17
| 021 | Ролик концевой съемный МИКРО | шт. | 562.66
| 029 | Ловитель нижний МИКРО | шт. | 363.18
| 061 | Подставка регулировочная М12 МИКРО | шт. | 640.06
| 073 | Заглушка направляющей МИКРО | шт. | 90.05
* опора МИКРО (код 002) для ворот весом до 160 кг
Для ворот весом до 500 кг / проем - до 5 м
ЭКО система | Код | Наименование | Ед. изм. | Рекомендуемая розничная цена
| 003 | Опора ЭКО | шт. | 2896.34
| 005 | Опора с боковым креплением ЭКО* | шт. | 5440.46
| 011.5 | Направляющая ЭКО 5 м | шт. | 6814.72
| 011.6 | Направляющая ЭКО 6 м | шт. | 8179.12
| 011.7 | Направляющая ЭКО 7 м | шт. | 9541.7
| 011.5Ц | Направляющая ЭКО оцинкованная 5 м | шт. | 7760.3
| 011.6Ц | Направляющая ЭКО оцинкованная 6 м | шт. | 9312.36
| 011.7Ц | Направляющая ЭКО оцинкованная 7 м | шт. | 10864.4
| 025 | Ролик концевой съемный ЭКО | шт. | 625.23
| 031 | Ловитель нижний роликовый ЭКО | шт. | 770.44
| 033 | Ловитель нижний ЭКО | шт. | 453.95
| 071 | Заглушка направляющей ЭКО | шт. | 106
* опора ЭКО (код 005) для ворот весом до 350 кг
Для ворот весом до 800 кг / проем - до 7 м
ЕВРО система | Код | Наименование | Ед. изм. | Рекомендуемая розничная цена
| 006 | Опора ЕВРО | шт. | 5266.43
| 012.6 | Направляющая ЕВРО 6 м | шт. | 13402.3
| 012.7 | Направляющая ЕВРО 7 м | шт. | 15635.42
| 012.8 | Направляющая ЕВРО 8 м | шт. | 17869.46
| 012.9 | Направляющая ЕВРО 9 м | шт. | 20102.59
| 024 | Ролик концевой съемный ЕВРО | шт. | 799.07
| 030 | Ловитель нижний роликовый ЕВРО | шт. | 966.85
| 036 | Ловитель нижний ЕВРО | шт. | 601.61
| 070 | Заглушка направляющей ЕВРО | шт. | 149.12
Для ворот весом до 2000 кг / проем - до 12 м
МАКС система | Код | Наименование | Ед. изм. | Рекомендуемая розничная цена
| 008 | Опора МАКС | шт. | 17849.3
| 014.6 | Направляющая МАКС 6 м | шт. | 32926.83
| 014.9 | Направляющая МАКС 9 м | шт. | 49392.57
| 026 | Ролик концевой съемный МАКС | шт. | 1767.48
| 032 | Ловитель нижний МАКС | шт. | 1540.62
| 066 | Подставка регулировочная М20 МАКС | шт. | 2268.27
| 090 | Пластина опорная МАКС | шт. | 541.2
Дополнительные комплектующие | Код | Наименование | Ед. изм. | Рекомендуемая розничная цена
| 034 | Ловитель верхний составной | шт. | 250.55
| 037 | Ловитель верхний роликовый | шт. | 653.44
| 038 | Ловитель верхний составной роликовый | шт. | 601.15
| 040 | Ролик резиновый | шт. | 220.99
| 040.10 | Ролик резиновый, удлиненный | шт. | 240.79
| 041 | Ролик резиновый с набором крепежа "стандарт" | шт. | 194.56
| 041.10 | Ролик резиновый с набором крепежа "стандарт", удлиненный | шт. | 214.36
| 042 | Ролик нейлоновый | шт. | 146.38
| 042.10 | Ролик нейлоновый, удлиненный | шт. | 166.18
| 043 | Ролик нейлоновый с набором крепежа "стандарт" | шт. | 116.73
| 043.10 | Ролик нейлоновый с набором крепежа "стандарт", удлиненный | шт. | 136.53
| 050.L | Кронштейн верхний левый | шт. | 381.48
| 050.R | Кронштейн верхний правый | шт. | 381.48
| 051 | Кронштейн универсальный (без роликов) | шт. | 200.66
| 053 | Кронштейн опорный (с роликом) | шт. | 350.54
| 054 | Кронштейн квадратный (без роликов) | шт. | 268.04
| 055 | Кронштейн с боковым креплением (без роликов) | шт. | 333.94
| 056 | Кронштейн двойной с боковым креплением (без роликов) | шт. | 483.32
| 057.27 | Кронштейн накладной МИКРО/ЭКО | шт. | 415.8
| 057.32 | Кронштейн накладной ЕВРО/МАКС | шт. | 699.6
| 058.14 | Кронштейн ловителя 140 мм | шт. | 336.73
| 058.18 | Кронштейн ловителя усиленный 180 мм | шт. | 382.65
| 059.13L | Кронштейн для одинарного столба, левый | шт. | 415.8
| 059.13R | Кронштейн для одинарного столба, правый | шт. | 415.8
| 064 | Подставка регулировочная М16 ЭКО/ЕВРО | шт. | 840.07
| 067 | Подставка универсальная М10 | шт. | 439.48
| 068 | Подставка универсальная М12 | шт. | 512.47
| 069 | Подставка универсальная М16 | шт. | 628.94
| 491 | Рейка зубчатая 30х8, 1 м | шт. | 733.7
| 492 | Рейка зубчатая 31х6, 1 м | шт. | 615.92
| 494 | Профиль безопасности 400 мм, 5 шт., с крепежом | шт. | 602.93
| 495 | Профиль безопасности Г-образный 400 мм, 5 шт., с крепежом | шт. | 691.79

## NICE
Корпорация СКАЙРОС
АВТОМАТИКА, КОМПЛЕКТУЮЩИЕ ДЛЯ ВОРОТ
ПРИВОДЫ, ШЛАГБАУМЫ, АКСЕССУАРЫ NICE
Прайс-лист
с 04.09.2023
Артикул для заказа | Описание | Ед. | Розница | Монтаж | Дилер
GATE&DOOR
ПРИВОДЫ ДЛЯ РАСПАШНЫХ ВОРОТ
TOO3000KLT | Комплект для распашных ворот TOO3000KLT. Состав комплекта: Привод TO3000 - 2 шт, блок управления MC800 - 1 шт, приемник OXIBD - 1 шт, пульт FLO2RE - 2 шт. | компл | 50900 | 40720 | 38175
WG4024 | Привод для распашных ворот WG4024 | шт | 30900 | 24720 | 23175
WINGO2024KCE | Комплект для распашных ворот WINGO2024KCE. Состав комплекта: Привод WG4024 - 2 шт, блок управления MC424L - 1 шт, пульт FLO2RE - 2 шт. | компл | 50900 | 40720 | 38175
WINGO4024BDKCE | Комплект для распашных ворот WINGO4024BDKCE. Состав комплекта: Привод WG4024 - 2 шт, блок управления MC424L - 1 шт, фотоэлементы EPM - 1 пара, лампа ELDC - 1шт, приемник OXIBD - 1 шт.; пульт управления - 2 шт; | компл | 58900 | 47120 | 44175
WG5024 | Привод для распашных ворот WG5024 | шт | 30900 | 24720 | 23175
WINGO3524KCE | Комплект для распашных ворот WINGO3524KCE. Состав комплекта: Привод WG5024 - 2 шт, блок управления MC424L - 1 шт, пульт FLO2RE - 2 шт. | компл | 53900 | 43120 | 40425
WINGO5024BDKCE | Комплект для распашных ворот WINGO5024BDKCE. Состав комплекта: Привод WG5024 - 2 шт, блок управления MC424L - 1 шт, фотоэлементы EPM - 1 пара, приемник OXIBD - 1 шт.; пульт управления - 2 шт; лампа ELDC - 1шт, | компл | 61900 | 49520 | 46425
WG3524HS | Привод для распашных ворот WG3524HS | шт | 30900 | 24720 | 23175
WG3524HSBDKIT | Комплект для распашных ворот WG3524HSBDKIT. Состав комплекта: Привод WG3524HS - 2 шт, блок управления МС824H - 1 шт, приемник OXIBD - 1 шт.; пульт управления - 2 шт; | компл | 60900 | 48720 | 45675
WG3524HSBDKIT2 | Комплект для распашных ворот WG3524HSBDKIT2. Состав комплекта: Привод WG3524HS - 2 шт, блок управления МС824H - 1 шт, приемник OXIBD - 1 шт, фотоэлементы EPMB - 1 пара, лампа ELDC - 1шт, пульт управления - 2 шт. | компл | 68900 | 55120 | 51675
WG4000 | Привод для распашных ворот WG4000 | шт | 30900 | 24720 | 23175
WINGO4KLT | Комплект для распашных ворот WINGO4KLT. Состав комплекта: привод WG4000 (2 шт.), приёмник OXIBD (1 шт.), Пульт управления FLO2RE (2 шт.), Блок управления MC800 (1 шт.) | компл | 50900 | 40720 | 38175
WINGO4BDKCE | Комплект для распашных ворот WINGO4BDKCE. Состав комплекта: привод WG4000 (2 шт.), приёмник OXIBD (1 шт.), Пульт управления (2 шт.), Фотоэлементы Medium EPM (1 пара), Блок управления MC800 (1 шт.), Лампа сигналь- ная с антенной 230В ELAC (1 шт.) | компл | 58900 | 47120 | 44175
WG5000 | Привод для распашных ворот WG5000 | шт | 30900 | 24720 | 23175
WINGO5KLT | Комплект для распашных ворот WINGO5KLT. Состав комплекта: привод WG5000 (2 шт.), приёмник OXIBD (1 шт.), Пульт управления FLO2RE (2 шт.), Блок управления MC800 (1 шт.) | компл | 53900 | 43120 | 40425
WINGO5BDKCE | Комплект для распашных ворот WINGO5BDKCE. Состав комплекта: привод WG5000 (2 шт.), приёмник OXIBD (1 шт.), Пульт управления (2 шт.), Фотоэлементы Medium EPM (1 пара), Блок управления MC800 (1 шт.), Лампа сигналь- ная с антенной 230В ELAC (1 шт.) | компл | 61900 | 49520 | 46425
TTN3724HS | Привод для распашных ворот TTN3724HS | шт | 37900 | 30320 | 28425
TO4024 | Привод для распашных ворот TO4024 | шт | 37900 | 30320 | 28425
TOONA4024BDKCE | Комплект для распашных ворот TOONA4024BDKCE. Состав комплекта: привод TO4024 (2 шт.), приёмник OXIBD (1 шт.), Пульт управления (2 шт.), Блок управления MC824H (1 шт.), Лампа сигнальная с антенной, 12В/24В ELDC (1 шт.), Фотоэлементы Medium BlueBus EPMB (1 пара) | компл | 70900 | 56720 | 53175
TO4016P | Привод для распашных ворот TO4016P | шт | 30900 | 24720 | 23175
TO4016PBDKIT | Комплект для распашных ворот TO4016PBDKIT. Состав комплекта: привод TO4016P (2 шт.), приёмник OXIBD (1 шт.), Пульт управления (2 шт.), Блок управления MC800 | компл | 58900 | 47120 | 44175
TO4016PBDKIT2 | Комплект для распашных ворот TO4016PBDKIT2. Состав комплекта: привод TO4016P (2 шт.), приёмник OXIBD (1 шт.), Пульт управления (2 шт.), Фотоэлементы Medium EPM (1 пара), Блок управления MC800 (1 шт.), Лампа сигналь- ная с антенной 230В ELAC (1 шт.) | компл | 66900 | 53520 | 50175
TO4016PPLA16BDKIT | Комплект для распашных ворот TO4016PPLA16BDKIT. Состав комплекта: привод TO4016P (2 шт.), приёмник OXIBD (1 шт.), Пульт управления (2 шт.), Блок управления MC800 (1 шт.), регулируемый кронштейн PLA16 (2 шт.) | компл | 66900 | 53520 | 50175
TO5016P | Привод для распашных ворот TO5016P | шт | 30900 | 24720 | 23175
TO5016PBDKIT | Комплект для распашных ворот TO5016PBDKIT. Состав комплекта: привод TO5016P (2 шт.), приёмник OXIBD (1 шт.), Пульт управления (2 шт.), Блок управления MC800 | компл | 64900 | 51920 | 48675
TO5016PBDKIT2 | Комплект для распашных ворот TO5016PBDKIT2. Состав комплекта: привод TO5016P (2 шт.), приёмник OXIBD (1 шт.), Пульт управления (2 шт.), Фотоэлементы Medium EPM (1 пара), Блок управления MC800 (1 шт.), Лампа сигналь- ная с антенной 230В ELAC (1 шт.) | компл | 72900 | 58320 | 54675
TO5016PPLA16BDKIT | Комплект для распашных ворот TO5016PPLA16BDKIT. Состав комплекта: привод TO5016P (2 шт.), приёмник OXIBD (1 шт.), Пульт управления (2 шт.), Блок управления MC800 (1 шт.), регулируемый кронштейн PLA16 (2 шт.) | компл | 72900 | 58320 | 54675
TO5024 | Привод для распашных ворот TO5024 | шт | 37900 | 30320 | 28425
TO5024HS | Привод для распашных ворот TO5024HS | шт | 37900 | 30320 | 28425
TO5024HSBDKIT | Комплект для распашных ворот TO5024HSBDKIT. Состав комплекта: привод TO5024HS (2 шт.), приёмник OXIBD (1 шт.), Пульт управления (2 шт.), Блок управления MC824H (1 шт.) | компл | 70900 | 56720 | 53175
TO5024HSBDKIT2 | Комплект для распашных ворот TO5024HSBDKIT2. Состав комплекта: привод TO5024HS (2 шт.), приёмник OXIBD (1 шт.), Пульт управления (2 шт.), Фотоэлементы Medium BlueBus EPMB (1 пара), Блок управления MC824H (1 шт.), Лампа сигнальная с антенной, 12В/24В ELDC (1 шт.) | компл | 78900 | 63120 | 59175
TO6024HS | Привод для распашных ворот TO6024HS | шт | 65900 | 52720 | 49425
TO6024HSBDKIT | Комплект для распашных ворот TO6024HSBDKIT. Состав комплекта: привод TO6024HS (2 шт.), приёмник OXIBD (1 шт.), Пульт управления (2 шт.), Блок управления MC824H (1 шт.) | компл | 144900 | 115920 | 108675
TO6024HSBDKIT2 | Комплект для распашных ворот TO6024HSBDKIT2. Состав комплекта: привод TO6024HS (2 шт.), приёмник OXIBD (1 шт.), Пульт управления (2 шт.), Фотоэлементы Medium BlueBus EPMB (1 пара), Блок управления MC824H (1 шт.), Лампа сигнальная с антенной, 12В/24В ELDC (1 шт.) | компл | 152900 | 122320 | 114675
TO7024 | Привод для распашных ворот TO7024 | шт | 65900 | 52720 | 49425
TO7024BDKIT | Комплект для распашных ворот TO7024BDKIT. Состав комплекта: привод TO7024 (2 шт.), приёмник OXIBD (1 шт.), Пульт управления (2 шт.), Блок управления MC824H (1 шт.) | компл | 134900 | 107920 | 101175
WALKY1024BDKCE | Комплект для распашных ворот WALKY1024BDKCE. Состав комплекта: привод WL1024C (1 шт.), приёмник OXIBD (1 шт.), Пульт управления (2 шт.) | компл | 39900 | 31920 | 29925
WALKY2024BDKCE | Комплект для распашных ворот WALKY2024BDKCE. Состав комплекта: привод WL1024C (1 шт.), привод WL1024 (1 шт.), приёмник OXIBD (1 шт.), Пульт управления (2 шт.), Фотоэлементы Medium BlueBus EPMB (1 пара), Лампа сигнальная WLT (1 шт.) | компл | 55900 | 44720 | 41925
HOPPBDKCE | Комплект для распашных ворот HOPPBDKCE. Состав комплекта: привод HO7124 (1 шт.), привод HO7224 (1 шт.), приёмник OXIBD (1 шт.), Пульт управления (2 шт.), Фотоэлементы Medium BlueBus EPMB (1 пара), Лампа сигнальная с антенной, 12В/24В ELDC (1 шт.) | компл | 59900 | 47920 | 44925
HY7005 | Привод для распашных ворот HY7005 | шт | 37900 | 30320 | 28425
HY7005BDKIT | Комплект для распашных ворот HY7005BDKIT. Состав комплекта: привод HY7005 (2 шт.), приёмник OXIBD (1 шт.), Пульт управления (2 шт.), Блок управления MC800 (1 шт.) | компл | 74900 | 59920 | 56175
HY7005BDKIT2 | Комплект для распашных ворот HY7005BDKIT2. Состав комплекта: привод HY7005 (2 шт.), приёмник OXIBD (1 шт.), Пульт управления (2 шт.), Фотоэлементы Medium EPM (1 пара), Блок управления MC800 (1 шт.), Лампа сигнальная с антенной 230В ELAC (1 шт.) | компл | 82900 | 66320 | 62175
HKHSBDKIT | Комплект для распашных ворот HKHSBDKIT. Состав комплекта: привод HK7024HS (1 шт.), привод HK7224HS (1 шт.), приёмник OXIBD (1 шт.), Пульт управления (2 шт.) | компл | 139900 | 111920 | 104925
HKHSBDKIT2 | Комплект для распашных ворот HKHSBDKIT2. Состав комплекта: привод HK7024HS (1 шт.), привод HK7224HS (1 шт.), приёмник OXIBD (1 шт.), Пульт управления (2 шт.), Фотоэлементы Medium BlueBus EPMB (1 пара), Лампа сигнальная с антенной, 12В/24В ELDC (1 шт.) | компл | 147900 | 118320 | 110925
ME3024 | Привод для распашных ворот ME3024 | шт | 44900 | 35920 | 33675
BM5024 | Привод для распашных ворот BM5024 | шт | 79900 | 63920 | 59925
АКСЕССУАРЫ ПРИВОДОВ ДЛЯ РАСПАШНЫХ ВОРОТ |  |  |  | 0 | 0
BMA1 | Механизм открывания ворот на 360 градусов BMA1 | шт | 16900 | 13520 | 12675
BMBOX | Фундаментная коробка BMBOX | шт | 49900 | 39920 | 37425
HYA11 | Устройство для разблокировки HYA11 | шт | 4900 | 3920 | 3675
HYA12 | Рычаг-удлинитель HYA12 | шт | 11900 | 9520 | 8925
MEA1 | Механизм открывания ворот на 360 градусов MEA1 | шт | 14900 | 11920 | 11175
MEA2 | Механизм разблокировки MEA2 | шт | 10900 | 8720 | 8175
MEA3 | Механизм разблокировки MEA3 | шт | 9900 | 7920 | 7425
MEA5 | Рычаг для механизма MEA3 MEA5 | шт | 5900 | 4720 | 4425
MEA6 | Скоба концевого выключателя MEA6 | шт | 6900 | 5520 | 5175
MECF | Фундаментная коробка с катафорезным покрытием MECF | шт | 20900 | 16720 | 15675
MECX | Фундаментная коробка из нержавеющей стали MECX | шт | 36900 | 29520 | 27675
PLA10 | Электромеханический замок вертикальный, 12В PLA10 | шт | 14900 | 11920 | 11175
PLA11 | Электромеханический замок горизонтальный, 12В PLA11 | шт | 14900 | 11920 | 11175
PLA13 | Упоры механические крайних положений WINGO/TOONA PLA13 | шт | 3900 | 3120 | 2925
PLA14 | Задний регулируемый кронштейн PLA14 | шт | 4900 | 3920 | 3675
PLA15 | Передний регулируемый кронштейн PLA15 | шт | 4900 | 3920 | 3675
PLA16 | регулируемый кронштейн PLA16 | шт | 4900 | 3920 | 3675
PLA6 | Кронштейн монтажный задний PLA6 | шт | 1900 | 1520 | 1425
PLA8 | Передний регулируемый кронштейн PLA8 | шт | 1900 | 1520 | 1425
ПРИВОДЫ ДЛЯ ОТКАТНЫХ ВОРОТ
SLH400BDKCE | Комплект для откатных ворот SLH400BDKCE. Состав комплекта: Привод SLH400 - 1 шт, приемник OXIBD - 1 шт; пульт управления - 2 шт; фотоэлементы EPMB - 1 пара, лампа ELDC - 1 шт; | компл | 44900 | 35920 | 33675
RD400KCE | Комплект для откатных ворот RD400KCE. Состав комплекта: Привод RD400 - 1 шт, пульт FLO2RE - 2 шт; | компл | 27900 | 22320 | 20925
RD400KIT2 | Комплект для откатных ворот RD400KIT2. Состав комплекта: Привод RD400 - 1 шт, пульт FLO2RE - 2 шт; фотоэлементы EPM - 1 пара; лампа ELDC - 1 шт; | компл | 35900 | 28720 | 26925
RO600KLT | Комплект для откатных ворот RO600KLT. Состав комплекта: Привод RO600 - 1 шт, пульт ON2E - 2 шт; | компл | 31900 | 25520 | 23925
RO600KCE | Комплект для откатных ворот RO600KCE. Состав комплекта: Привод RO600 - 1 шт, пульт ON2E - 2 шт; фотоэлементы EPM - 1 пара; лампа ELAC - 1 шт; | компл | 39900 | 31920 | 29925
ROX1000KIT | Комплект для откатных ворот ROX1000KIT. Состав комплекта: Привод ROX1000 - 1 шт, пульт FLO2RE - 2 шт; | компл | 36900 | 29520 | 27675
ROX1000KIT2 | Комплект для откатных ворот ROX1000KIT2. Состав комплекта: Привод ROX1000 - 1 шт, пульт FLO2RE - 2 шт; фотоэлементы EPM - 1 пара; лампа ELAC - 1 шт | компл | 44900 | 35920 | 33675
RB250HS | Привод для откатных ворот RB250HS | шт | 44900 | 35920 | 33675
RB250HSBDKIT | Комплект для откатных ворот RB250HSBDKIT. Состав комплекта: Привод RB250HS - 1 шт, приемник OXIBD - 1 шт; пульт управления - 2 шт; | компл | 47900 | 38320 | 35925
RB250HSBDKIT2 | Комплект для откатных ворот RB250HSBDKIT2. Состав комплекта: Привод RB250HS - 1 шт, приемник OXIBD - 1 шт; пульт управления - 2 шт; фотоэлементы EPMB - 1 пара; лампа ELDC - 1 шт; | компл | 55900 | 44720 | 41925
RB500HS | Привод для откатных ворот RB500HS | шт | 47900 | 38320 | 35925
RB500HSBDKIT | Комплект для откатных ворот RB500HSBDKIT. Состав комплекта: Привод RB500HS - 1 шт, приемник OXIBD - 1 шт; пульт управления - 2 шт; | компл | 50900 | 40720 | 38175
RB500HSBDKIT2 | Комплект для откатных ворот RB500HSBDKIT2. Состав комплекта: Привод RB250HS - 1 шт, приемник OXIBD - 1 шт; пульт управления - 2 шт; фотоэлементы EPMB - 1 пара; лампа ELDC - 1 шт; | компл | 58900 | 47120 | 44175
RB400 | Привод для откатных ворот RB400 | шт | 41900 | 33520 | 31425
RB400BDKCE | Комплект для откатных ворот RB400BDKCE. Состав комплекта: Привод RB400 - 1 шт, приемник OXIBD - 1 шт; пульт управления - 2 шт; фотоэлементы EPMB - 1 пара; лампа ELDC - 1 шт; | компл | 44900 | 35920 | 33675
RB600 | Привод для откатных ворот RB600 | шт | 41900 | 33520 | 31425
RB600BDKIT | Комплект для откатных ворот RB600BDKIT. Состав комплекта: Привод RB600 - 1 шт, приемник OXIBD - 1 шт; пульт управления - 2 шт; | компл | 44900 | 35920 | 33675
RB600BDKCE | Комплект для откатных ворот RB600BDKCE. Состав комплекта: Привод RB600 - 1 шт, приемник OXIBD - 1 шт; пульт управления - 2 шт; фотоэлементы EPMB - 1 пара; лампа ELDC - 1 шт. | компл | 52900 | 42320 | 39675
RB1000 | Привод для откатных ворот RB1000 | шт | 47900 | 38320 | 35925
RB1000BDKIT | Комплект для откатных ворот RB1000BDKIT. Состав комплекта: Привод RB1000 - 1 шт, приемник OXIBD - 1 шт; пульт ON3EBD - 2 шт; | компл | 50900 | 40720 | 38175
RB1000BDKIT2 | Комплект для откатных ворот RB1000BDKIT2. Состав комплекта: Привод RB1000 - 1 шт, приемник OXIBD - 1 шт; пульт управления - 2 шт; фотоэлементы EPMB - 1 пара; лампа ELDC - 1 шт. | компл | 58900 | 47120 | 44175
TH1500KCE | Комплект для откатных ворот TH1500KCE. Состав комплекта: Привод TH1500 - 1 шт; пульт FLO2RE - 2 шт; | компл | 37900 | 30320 | 28425
RUN1200HS | Привод для откатных ворот RUN1200HS | шт | 81900 | 65520 | 61425
RUN1200HSBDKIT | Комплект для откатных ворот RUN1200HSBDKIT. Состав комплекта: Привод RUN1200HS - 1 шт, приемник OXIBD - 1 шт; пульт управления - 2 шт; | компл | 84900 | 67920 | 63675
RUN1200HSBDKIT2 | Комплект для откатных ворот RUN1200HSBDKIT2. Состав комплекта: Привод RUN1200HS - 1 шт, приемник OXIBD - 1 шт; пульт управления - 2 шт; фотоэлементы EPMB - 1 пара; лампа ELDC - 1 шт; | компл | 92900 | 74320 | 69675
RUN1500 | Привод для откатных ворот RUN1500 | шт | 81900 | 65520 | 61425
RUN1500BDKIT | Комплект для откатных ворот RUN1500BDKIT. Состав комплекта: Привод RUN1500 - 1 шт, приемник OXIBD - 1 шт; пульт управления - 2 шт; | компл | 84900 | 67920 | 63675
RUN1800 | Привод для откатных ворот RUN1800 | шт | 76900 | 61520 | 57675
RUN1800BDKIT | Комплект для откатных ворот RUN1800BDKIT. Состав комплекта: Привод RUN1800 - 1 шт, приемник OXIBD - 1 шт; пульт управления - 2 шт; | компл | 79900 | 63920 | 59925
RUN2500 | Привод для откатных ворот RUN2500 | шт | 101900 | 81520 | 76425
RUN2500I | Привод для откатных ворот RUN2500I/A | шт | 104900 | 83920 | 78675
TUB4000 | Привод для откатных ворот TUB 4000 | шт | 239900 | 191920 | 179925
АКСЕССУАРЫ ПРИВОДОВ ДЛЯ ОТКАТНЫХ ВОРОТ
RBA1 | Индуктивный датчик RBA1 | шт | 7900 | 6320 | 5925
ROA6KIT10 | Комплект ROA6KIT10. Состав комплекта: Нейлоновая зубчатая рейка с металлической вставкой 25х20х1000 мм, для ворот до 500 кг ROA6 - 10 шт; | компл | 11900 | 9520 | 8925
ROA6KIT50 | Комплект ROA6KIT50. Состав комплекта: Нейлоновая зубчатая рейка с металлической вставкой 25х20х1000 мм, для ворот до 500 кг ROA6 - 50 шт; | компл | 53900 | 43120 | 40425
ROA6KIT100 | Комплект ROA6KIT100. Состав комплекта: Нейлоновая зубчатая рейка с металлической вставкой 25х20х1000 мм, для ворот до 500 кг ROA6 - 100 шт; | компл | 99900 | 79920 | 74925
ROA81 | Оцинкованная зубчатая рейка, модуль M6 ROA81 | шт | 6900 | 5520 | 5175
RUA12 | 12-ти зубчатый венец M6 RUA12 | шт | 4900 | 3920 | 3675
ШЛАГБАУМЫ
WIDES | Тумба шлагбаума со встроенным радиоприемником WIDES | шт | 75900 | 60720 | 56925
WIDES4KIT | Комплект шлагбаума WideS4KIT. Состав комплекта: Тумба шлагбаума радиоприемником WIDES (1 шт.), Рейка шлагбаумная 45x58x4200мм XBA19-4RU (1 шт.), Демпфер XBA13 (1 шт.), Наклейки светоотражающие NK1 (1 шт.) | компл | 80900 | 64720 | 60675
WIDES4KIT2 | Комплект шлагбаума WideS4KIT1. Состав комплекта: Тумба шлагбаума радиоприемником WIDES (1 шт.), Рейка шлагбаумная 45x58x4200мм XBA19-4RU (1 шт.), Демпфер XBA13 (1 шт.), Наклейки светоотражающие NK1 (1 шт.) Фотоэлементы Medium EPM (1 шт.), Лампа сигнальная с антенной 12В/24В ELDC (1 шт.) | компл | 88900 | 71120 | 66675
WIDEM | Тумба шлагбаума радиоприемником WIDEM | шт | 85900 | 68720 | 64425
WIDEM4KIT | Комплект шлагбаума WideM4KIT. Состав комплекта: Тумба шлагбаума радиоприемником WIDEM (1 шт.), Рейка шлагбаумная 45x58x4200мм XBA19-4RU (1 шт.), Демпфер XBA13 (1 шт.), Наклейки светоотражающие NK1 (1 шт.) | компл | 90900 | 72720 | 68175
WIDEM4KIT2 | Комплект шлагбаума WideM4KIT1. Состав комплекта: Тумба шлагбаума радиоприемником WIDEM (1 шт.), Рейка шлагбаумная 45x58x4200мм XBA19-4RU (1 шт.), Демпфер XBA13 (1 шт.), Наклейки светоотражающие NK1 (1 шт.) Фотоэлементы Medium EPM (1 шт.), Лампа сигнальная с антенной 12В/24В ELDC (1 шт.) | компл | 98900 | 79120 | 74175
WIDEM5KIT | Комплект шлагбаума WideM5KIT. Состав комплекта: Тумба шлагбаума радиоприемником WIDEM (1 шт.), Рейка шлагбаумная 45x58x5200мм XBA19-5RU (1 шт.), Демпфер XBA13-10RU (10 м), Наклейки светоотражающие NK1 (1 шт.) | компл | 96900 | 77520 | 72675
WIDEM5KIT2 | Комплект шлагбаума WideM5KIT2. Состав комплекта: Тумба шлагбаума радиоприемником WIDEM (1 шт.), Рейка шлагбаумная 45x58x5200мм XBA19-5RU (1 шт.), Демпфер XBA13-10RU (10 м), Наклейки светоотражающие NK1 (1 шт.), Фотоэлементы Medium EPM (1 шт.), Лампа сигнальная с антенной 12В/24В ELDC (1 шт.) | компл | 104900 | 83920 | 78675
WIDEL | Тумба шлагбаума радиоприемником WIDEL | шт | 135900 | 108720 | 101925
WIDEL6KIT | Комплект шлагбаума WideL6KIT. Состав комплекта: Тумба шлагбаума WIDEL (1 шт.), Рейка шлагбаумная 69x92x3200мм XBA15-3RU - (2 шт.), Соединитель для стрел XBA9 - (1 шт.),, Демпфер XBA13-12RU (12 м) (1 шт.), Наклейки светоотражающие NK1 (1 шт.) | компл | 140900 | 112720 | 105675
WIDEL6KIT2 | Комплект шлагбаума WideL6KIT1. Состав комплекта: Тумба шлагбаума WIDEL (1 шт.), Рейка шлагбаумная 69x92x3200мм XBA15-3RU - (2 шт.), Соединитель для стрел XBA9 - (1 шт.), Демпфер XBA13-12RU (12 м) (1 шт.), Наклейки светоотражающие NK1 (1 шт.), Фотоэлементы Medium EPM (1 шт.), Лампа сигнальная с антенной 12В/24В ELDC (1 шт.) | компл | 148900 | 119120 | 111675
WIDEL7KIT | Комплект шлагбаума WideL7KIT. Состав комплекта: Тумба шлагбаума радиоприемником WIDEL (1 шт.), Рейка шлагбаумная 69x92x3200мм XBA15-3RU (1 шт.), Рейка шлагбаумная 69x92x4200мм XBA14-4RU (1 шт.), Демпфер XBA13 (2 шт.), Соединитель для стрел XBA9 (1 шт.), Наклейки светоотражающие NK1 (2 шт.) | компл | 153900 | 123120 | 115425
WIDEL7KIT2 | Комплект шлагбаума WideL7KIT1. Состав комплекта: Тумба шлагбаума радиоприемником WIDEL (1 шт.), Рейка шлагбаумная 69x92x3200мм XBA15-3RU (1 шт.), Рейка шлагбаумная 69x92x4200мм XBA14-4RU (1 шт.), Демпфер XBA13 (2 шт.), Соединитель для стрел XBA9 (1 шт.), Наклейки светоотражающие NK1 (2 шт.), Фотоэлементы Medium EPM (1 шт.), Лампа сигнальная с антенной 12В/24В ELDC (1 шт.) | компл | 161900 | 129520 | 121425
M3BAR | Тумба шлагбаума M3BAR | шт | 149900 | 119920 | 112425
M3BARKIT | Комплект шлагбаума M3BARKIT. Состав комплекта: Тумба M3BAR - 1 шт; рейка шлагбаумная XBA15-3RU (69х92х3200 мм) - 1 шт; наклейки светоотражающие NK1 - 1 шт; демпфер XBA13 - 1шт; интегрируемая сигнальная лампа XBA7 - 1 шт; | компл | 154900 | 123920 | 116175
M3BARBDKIT1 | Комплект шлагбаума M3BARKIT1. Состав комплекта: Тумба M3BAR - 1 шт; рейка шлагбаумная XBA15-3RU (69х92х3200 мм) - 1 шт; наклейки светоотражающие NK1 - 1 шт; демпфер XBA13 - 1шт; приемник OXIBD - 1 шт; фотоэлементы EPMB - 1 пара; интегрируемая светофорная лампа XBA8 - 1 шт; Светодиоды сигнальные, 4м XBA4 - 1 шт. | компл | 169900 | 135920 | 127425
M5BAR | Тумба шлагбаума M5BAR | шт | 150900 | 120720 | 113175
M5BAR4KIT | Комплект шлагбаума M5BAR4KIT. Состав комплекта: Тумба M5BAR - 1 шт; рейка шлагбаумная XBA14-4RU (69х92х4200 мм) - 1 шт; наклейки светоотражающие NK1 - 1 шт; демпфер XBA13 - 1шт; интегрируемая сигнальная лампа XBA7 - 1 шт; | компл | 155900 | 124720 | 116925
M5BAR4BDKIT1 | Комплект шлагбаума M5BAR4KIT1. Состав комплекта: Тумба M5BAR - 1 шт; рейка шлагбаумная XBA14-4RU (69х92х4200 мм) - 1 шт; наклейки светоотражающие NK1 - 1 шт; демпфер XBA13 - 1шт; приемник OXIBD - 1 шт; фотоэлементы EPMB - 1 пара; интегрируемая светофорная лампа XBA8 - 1 шт; Светодиоды сигнальные, 4м XBA4 - 1 шт. | компл | 170900 | 136720 | 128175
M5BAR5KIT | Комплект шлагбаума M5BAR5KIT. Состав комплекта: Тумба M5BAR - 1 шт; рейка шлагбаумная XBA5-5RU (69х92х5200 мм) - 1 шт; наклейки светоотражающие NK1 - 1 шт; демпфер XBA13-10RU - 1шт; интегрируемая сигнальная лампа XBA7 - 1 шт; | компл | 165900 | 132720 | 124425
M5BAR5BDKIT1 | Комплект шлагбаума M5BAR5KIT1. Состав комплекта: Тумба M5BAR - 1 шт; рейка шлагбаумная XBA5-5RU (69х92х5200 мм) - 1 шт; наклейки светоотражающие NK1 - 1 шт; демпфер XBA13-10RU - 1шт; приемник OXIBD - 1 шт; фотоэлементы EPMB - 1 пара; интегрируемая светофорная лампа XBA8 - 1 шт; Светодиоды сигнальные, 6м XBA6 - 1 шт. | компл | 180900 | 144720 | 135675
M7BAR | Тумба шлагбаума M7BAR | шт | 174900 | 139920 | 131175
M7BAR6KIT | Комплект шлагбаума M7BAR6KIT. Состав комплекта: Тумба M7BAR - 1 шт; Рейка шлагбаумная 69x92x3200мм XBA15-3RU - 2 шт., Соединитель для стрел XBA9 - 1 шт. ; наклейки светоотражающие NK1 - 1 шт; демпфер XBA13-12RU - шт; интегрируемая сигнальная лампа XBA7 - 1 шт; | компл | 179900 | 143920 | 134925
M7BAR6BDKIT1 | Комплект шлагбаума M7BAR6KIT1. Состав комплекта: Тумба M7BAR - 1 шт; Рейка шлагбаумная 69x92x3200мм XBA15-3RU - 2 шт., Соединитель для стрел XBA9 - 1 шт.; наклейки светоотражающие NK1 - 1 шт; демпфер XBA13-12RU - шт; приемник OXIBD - 1 шт; фотоэлементы EPMB - 1 пара; интегрируемая светофорная лампа XBA8 - 1 шт; Светодиоды сигнальные, 6м XBA6 - 1 шт. | компл | 194900 | 155920 | 146175
M7BAR7KIT | Комплект шлагбаума M7BAR7KIT. Состав комплекта: Тумба M7BAR - 1 шт; рейка шлагбаумная XBA15-3RU (69х92х3200 мм) - 1 шт; рейка шлагбаумная XBA14-4RU (69х92х4200 мм) - 1 шт; соединитель для стрел XBA9 - 1 шт; наклейки светоотражающие NK1 - 2 шт; демпфер XBA13 - 2шт; интегрируемая сигнальная лампа XBA7 - 1 шт; | компл | 190900 | 152720 | 143175
M7BAR7BDKIT1 | Комплект шлагбаума M7BAR7KIT1. Состав комплекта: Тумба M7BAR - 1 шт; рейка шлагбаумная XBA15-3RU (69х92х3200 мм) - 1 шт; рейка шлагбаумная XBA14-4RU (69х92х4200 мм) - 1 шт; соединитель для стрел XBA9 - 1 шт; наклейки светоотражающие NK1 - 2 шт; демпфер XBA13 - 2шт; приемник OXI - 1 шт; фотоэлементы EPMB - 1 пара; интегрируемая светофорная лампа XBA8 - 1 шт; Светодиоды сигнальные, 8м XBA18 - 1 шт. | компл | 205900 | 164720 | 154425
L9BAR | Тумба шлагбаума LBAR | шт | 200900 | 160720 | 150675
L9BAR7KIT | Комплект шлагбаума L9BAr7KIT. Состав комплекта: Тумба L9BAR - 1 шт; рейка шлагбаумная XBA15-3RU (69х92х3200 мм) - 1 шт; рейка шлагбаумная XBA14-4RU (69х92х4200 мм) - 1 шт; соединитель для стрел XBA9 - 1 шт; наклейки светоотражающие NK1 - 2 шт; демпфер XBA13 - 2шт; интегрируемая сигнальная лампа XBA7 - 1 шт; | компл | 205900 | 164720 | 154425
L9BAR7BDKIT1 | Комплект шлагбаума L9BAr7KIT1. Состав комплекта: Тумба L9BAR - 1 шт; рейка шлагбаумная XBA15-3RU (69х92х3200 мм) - 1 шт; рейка шлагбаумная XBA14-4RU (69х92х4200 мм) - 1 шт; соединитель для стрел XBA9 - 1 шт; наклейки светоотражающие NK1 - 2 шт; демпфер XBA13 - 2шт; приемник OXIBD - 1 шт; фотоэлементы EPMB - 1 пара; интегрируемая светофорная лампа XBA8 - 1 шт; Светодиоды сигнальные, 8м XBA18 - 1 шт. | компл | 220900 | 176720 | 165675
L9BAR8KIT | Комплект шлагбаума L9BAr8KIT. Состав комплекта: Тумба L9BAR - 1 шт; рейка шлагбаумная XBA14-4RU (69х92х4200 мм) - 2 шт; соединитель для стрел XBA9 - 1 шт; наклейки светоотражающие NK1 - 2 шт; демпфер XBA13 - 2шт; интегрируемая сигнальная лампа XBA7 - 1 шт; | компл | 215900 | 172720 | 161925
L9BAR8BDKIT1 | Комплект шлагбаума L9BAr8KIT1. Состав комплекта: Тумба L9BAR - 1 шт; рейка шлагбаумная XBA14-4RU (69х92х4200 мм) - 2 шт; соединитель для стрел XBA9 - 1 шт; наклейки светоотражающие NK1 - 2 шт; демпфер XBA13 - 2шт; приемник OXI - 1 шт; фотоэлементы EPMB - 1 пара; интегрируемая светофорная лампа XBA8 - 1 шт; Светодиоды сигнальные, 8м XBA18 - 1 шт. | компл | 230900 | 184720 | 173175
L9BAR9KIT | Комплект шлагбаума L9BAr9KIT. Состав комплекта: Тумба L9BAR - 1 шт; рейка шлагбаумная XBA5-5RU (69х92х5200 мм) - 1 шт; рейка шлагбаумная XBA14-4RU (69х92х4200 мм) - 1 шт; соединитель для стрел XBA9 - 1 шт; наклейки светоотражающие NK1 - 2 шт; демпфер XBA13 - 2шт; интегрируемая сигнальная лампа XBA7 - 1 шт; | компл | 225900 | 180720 | 169425
L9BAR9BDKIT1 | Комплект шлагбаума L9BAr9KIT1. Состав комплекта: Тумба L9BAR - 1 шт; рейка шлагбаумная XBA5-5RU (69х92х5200 мм) - 1 шт; рейка шлагбаумная XBA14-4RU (69х92х4200 мм) - 1 шт; соединитель для стрел XBA9 - 1 шт; наклейки светоотражающие NK1 - 2 шт; демпфер XBA13 - 2шт; приемник OXIBD - 1 шт; фотоэлементы EPMB - 1 пара; интегрируемая светофорная лампа XBA8 - 1 шт; Светодиоды сигнальные, 8м XBA18 - 1 шт. | компл | 240900 | 192720 | 180675
АКСЕССУАРЫ ДЛЯ ШЛАГБАУМОВ |  |  |  | 0 | 0
BOOMKIT4 | Адаптер овальной стрелы для шлагбаумов WIL и SIGNO | компл | 6900 | 5520 | 5175
BOOMKIT6 | Адаптер овальной стрелы для шлагбаумов WIL и SIGNO | компл | 7900 | 6320 | 5925
XBA15-3RU | Рейка шлагбаумная 69x92x3200мм XBA15-3RU | шт | 14900 | 11920 | 11175
XBA14-4RU | Рейка шлагбаумная 69x92x4200мм XBA14-4RU | шт | 19900 | 15920 | 14925
XBA5-5RU | Рейка шлагбаумная 69x92x5200мм XBA5-5RU | шт | 24900 | 19920 | 18675
XBA6KIT | Комплект шлагбаумной рейки XBA15-3RU (2 шт.) с соединителем XBA9 | шт | 29900 | 23920 | 22425
XBA19-4RU | Рейка шлагбаумная 45x58x4200мм XBA19-4RU | шт | 14900 | 11920 | 11175
XBA19-5RU | Рейка шлагбаумная 45x58x5200мм XBA19-5RU | шт | 19900 | 15920 | 14925
XBA9 | Соединитель для стрел XBA9 | шт | 7900 | 6320 | 5925
WIA10 | Кронштейн для аварийной разблокировки стрелы WIA10 | шт | 17900 | 14320 | 13425
WIA11 | Кронштейн для складывания стрелы WIA11 | шт | 17900 | 14320 | 13425
XBA10 | Кронштейн для аварийной разблокировки стрелы XBA10 | шт | 17900 | 14320 | 13425
XBA11 | Кронштейн для складывания стрелы XBA11 | шт | 22900 | 18320 | 17175
XBA13 | Демпфер XBA13 | шт | 9900 | 7920 | 7425
SIA1 | Анкерная пластина с крепежом для WIDES/WIDEM/SBAR SIA1 | шт | 9900 | 7920 | 7425
SIA2 | Анкерная пластина с крепежом для WIDEL SIA2 | шт | 9900 | 7920 | 7425
XBA16 | Анкерная пластина с крепежом для MBAR XBA16 | шт | 11900 | 9520 | 8925
XBA17 | Анкерная пластина с крепежом для LBAR XBA17 | шт | 11900 | 9520 | 8925
WA11 | Опора стационарная WA11 | шт | 11900 | 9520 | 8925
WA12 | Опора подвесная WA12 | шт | 11900 | 9520 | 8925
WA13 | Решетка для рейки шлагбаумной WA13 | шт | 11900 | 9520 | 8925
XBA18 | Светодиоды сигнальные, 8м XBA18 | шт | 11900 | 9520 | 8925
XBA4 | Светодиоды сигнальные, 4м XBA4 | шт | 9900 | 7920 | 7425
XBA6 | Светодиоды сигнальные, 6м XBA6 | шт | 9900 | 7920 | 7425
XBA7 | Интегрируемая сигнальная лампа XBA7 | шт | 11900 | 9520 | 8925
XBA8 | Интегрируемая светофорная лампа XBA8 | шт | 11900 | 9520 | 8925
WA2 | Демпфер для RBN4 WA2 | шт | 9900 | 7920 | 7425
WA4 | Кронштейн крепления круглой рейки RBN4-K WA4 | шт | 9900 | 7920 | 7425
WA6 | Демпфер для RBN6 WA6 | шт | 9900 | 7920 | 7425
WA8 | Кронштейн крепления круглой рейки RBN6-K WA8 | шт | 9900 | 7920 | 7425
NK1 | Наклейки светоотражающие (комплект) NK1 | шт | 900 | 720 | 675
ПРИВОДЫ ДЛЯ СЕКЦИОННЫХ ВОРОТ
SPO32CKCE | Комплект для секционных ворот. Состав комплекта: Привод SPIDO600 - 1шт. Потолочная рейка цепная SR32C - 1 шт., пульт управления ON2E - 2 шт. | компл | 20900 | 16720 | 15675
SPO16BKCE | Комплект для секционных ворот. Состав комплекта: Привод SPIDO600 - 1шт. Потолочная рейка ременная SR16B - 1 шт., пульт управления ON2E - 2 шт. | компл | 23900 | 19120 | 17925
SPIN23BDKCE | Комплект Spin23KCE. Состав комплекта: Привод SN6021 - 1шт; рейка приводная с зубчатым ремнем (для ворот высотой д 2.4 м) SNA30 - 1 шт; пульт управления - 1 шт; приемник OXIBD - 1 шт; | компл | 25900 | 20720 | 19425
SPIN22BDKCE | Комплект Spin22KCE. Состав комплекта: Привод SN6021 - 1шт; рейка приводная с зубчатым ремнем (для ворот высотой д 3.4 м) SNA6 - 1 шт; пульт управления - 1 шт; приемник OXIBD - 1 шт; | компл | 28900 | 23120 | 21675
SN6041 | Привод для секционных ворот SN6041 | шт | 41900 | 33520 | 31425
SN6041BDKCE | Комплект SN6041KCE. Состав комплекта: Привод SN6041 - 1шт; рейка приводная с зубчатым ремнем (для ворот высотой д 3.4 м) SNA6 - 1 шт; пульт управления - 1 шт; приемник OXIBD - 1 шт; | компл | 44900 | 35920 | 33675
SO2000 | Привод для секционных ворот SO2000 | шт | 54900 | 43920 | 41175
SOONBDKIT | Комплект SOONBDKIT. Состав комплекта: привод SO2000 (1 шт.), приёмник OXIBD (1 шт.), Пульт управления (1 шт.) | компл | 57900 | 46320 | 43425
SU2000 | Привод для секционных ворот SU2000 | шт | 59900 | 47920 | 44925
SUMOKIT | Комплект SUMOKIT1. Состав комплекта: Состав: привод SU2000 (1 шт.), блок управления DPRO924 (1 шт.) | компл | 62900 | 50320 | 47175
SU2000V | Привод для секционных ворот SU2000V | шт | 64900 | 51920 | 48675
SUMOVKIT | Комплект SUMOVKIT1. Состав комплекта: привод SU2000V (1 шт.), блок управления DPRO924 (1 шт.) | компл | 67900 | 54320 | 50925
SU2000VV | Привод для секционных ворот SU2000VV | шт | 69900 | 55920 | 52425
SUMOVVKIT | Комплект SUMOVVKIT1. Состав комплекта: привод SU2000VV (1 шт.), блок управления DPRO924 (1 шт.) | компл | 72900 | 58320 | 54675
АКСЕССУАРЫ ПРИВОДОВ ДЛЯ СЕКЦИОННЫХ ГАРАЖНЫХ ВОРОТ
CRA1 | Вал с 18-зубчатой шестерней CRA1 | шт | 6900 | 5520 | 5175
CRA2 | Муфта для цепи CRA2 | шт | 490 | 392 | 367.5
CRA3 | Цепь 1/2'' с муфтой, 1000мм CRA3 | шт | 2900 | 2320 | 2175
CRA4 | Цепь 1/2'' с муфтой, 5000мм CRA4 | шт | 9900 | 7920 | 7425
CRA5 | Устройство натяжения цепи CRA5 | шт | 15900 | 12720 | 11925
CRA6 | Шестерня 36-зубчатая CRA6 | шт | 6900 | 5520 | 5175
CRA7 | Шестерня 18-зубчатая CRA7 | шт | 6900 | 5520 | 5175
CRA8 | Кронштейн крепления CRA8 | шт | 6900 | 5520 | 5175
CRA9 | Адаптер для вала CRA9 | шт | 9900 | 7920 | 7425
MU | Комплект для разблокировки тросом MU | шт | 4900 | 3920 | 3675
SH1 | Удлинитель приводной рейки для SHEL SH1 | шт | 5900 | 4720 | 4425
SNA30 | Рейка приводная SPIN, 3000мм SNA30 | шт | 13900 | 11120 | 10425
SNA6 | Рейка приводная SPIN, 4000мм SNA6 | шт | 15900 | 12720 | 11925
SPA2 | Комплект для разблокировки тросом SPA2 | шт | 4900 | 3920 | 3675
KP101 | Корпус однокнопочной панели управления | шт | 990 | 792 | 742.5
KP102 | Корпус двухкнопочной панели управления | шт | 990 | 792 | 742.5
KP103 | Корпус трехкнопочной панели управления | шт | 990 | 792 | 742.5
SB-7R | Кнопка красная "Стоп" | шт | 990 | 792 | 742.5
SB-7G | Кнопка зеленая "Старт" | шт | 990 | 792 | 742.5
АКСЕССУАРЫ
KIO | Переключатель замковый с механизмом разблокировки KIO | шт | 7900 | 6320 | 5925
KA1 | Металлический трос разблокировки для KIO KA1 | шт | 3900 | 3120 | 2925
ABF | Антенна ABF | шт | 3900 | 3120 | 2925
B12-B.4310 | Аккумуляторная батарея B12-B.4310 | шт | 6900 | 5520 | 5175
CHS | Заготовка ключа CHS | шт | 990 | 792 | 742.5
CHS1001 | Ключ разблокировки, комбинация 1 CHS1001 | шт | 990 | 792 | 742.5
CHS1002 | Ключ разблокировки, комбинация 2 CHS1002 | шт | 990 | 792 | 742.5
CHS1003 | Ключ разблокировки, комбинация 3 CHS1003 | шт | 990 | 792 | 742.5
CHS1004 | Ключ разблокировки, комбинация 4 CHS1004 | шт | 990 | 792 | 742.5
CHS1005 | Ключ разблокировки, комбинация 5 CHS1005 | шт | 990 | 792 | 742.5
CHS1006 | Ключ разблокировки, комбинация 6 CHS1006 | шт | 990 | 792 | 742.5
CHS1007 | Ключ разблокировки, комбинация 7 CHS1007 | шт | 990 | 792 | 742.5
CHS1008 | Ключ разблокировки, комбинация 8 CHS1008 | шт | 990 | 792 | 742.5
CHS1009 | Ключ разблокировки, комбинация 9 CHS1009 | шт | 990 | 792 | 742.5
CHS1010 | Ключ разблокировки, комбинация 10 CHS1010 | шт | 990 | 792 | 742.5
EDS | Цифровой переключатель EDS | шт | 10900 | 8720 | 8175
EDSB | Цифровой переключатель BlueBus EDSB | шт | 10900 | 8720 | 8175
EDSWG | Цифровой переключатель FLOR EDSW | шт | 10900 | 8720 | 8175
EKA01 | Приспособление для монтажа переключателей ERA на стойку PPH2 EKA01 | шт | 3900 | 3120 | 2925
EKS | Переключатель замковый EKS | шт | 4900 | 3920 | 3675
ELAC | Лампа сигнальная с антенной, 230В ELAC | шт | 4900 | 3920 | 3675
ELACKIT10 | Комплект ELACKIT10. Состав комплекта: Лампа сигнальная с антенной, 230В ELAC (10 шт.) | компл | 41900 | 33520 | 31425
ELDC | Лампа сигнальная с антенной 12В/24В ELDC | шт | 4900 | 3920 | 3675
ELDCKIT10 | Комплект ELDCKIT10. Состав комплекта: Лампа сигнальная с антенной, 12В/24В ELDC (10 шт.) | компл | 41900 | 33520 | 31425
ELMM | Светодиодная лампа для оптических датчиков фотоэлементов EPMOR ELMM | шт | 3900 | 3120 | 2925
EPM | Фотоэлементы Medium EPM | шт | 6900 | 5520 | 5175
EPMAO | Фотоэлементы ориентируемые в антивандальном корпусе Medium EPMAO | шт | 11900 | 9520 | 8925
EPMAOB | Фотоэлементы ориентируемые в антивандальном корпусе Medium BlueBus EPMAOB | шт | 11900 | 9520 | 8925
EPMB | Фотоэлементы Medium BlueBus EPMB | шт | 6900 | 5520 | 5175
EPS | Фотоэлементы Slim EPS | шт | 6900 | 5520 | 5175
EPSKIT10 | Комплект EPSKIT10. Состав комплекта: Фотоэлемент EPS - 10 шт; | компл | 55900 | 44720 | 41925
EPSBKIT10 | Комплект EPSBKIT10. Состав комплекта: Фотоэлемент EPSB - 10 шт; | компл | 55900 | 44720 | 41925
EPMKIT10 | Комплект EPMKIT10. Состав комплекта: Фотоэлемент EPM - 10 шт; | компл | 55900 | 44720 | 41925
EPMBKIT10 | Комплект EPMBKIT10. Состав комплекта: Фотоэлемент EPMB - 10 шт; | компл | 55900 | 44720 | 41925
EPSB | Фотоэлементы Slim BlueBus EPSB | шт | 6900 | 5520 | 5175
EPMOR | Фотоэлементы с зеркально-линзовым объективом | пара | 10900 | 8720 | 8175
EPMORB | Фотоэлементы с зеркально-линзовым объективом BlueBus | пара | 10900 | 8720 | 8175
EPMORKIT10 | Комплект EPMORKIT10. Состав комплекта: Фотоэлементы EPMOR - 10 шт; | компл | 90900 | 72720 | 68175
EPMORBKIT10 | Комплект EPMORBKIT10. Состав комплекта: Фотоэлементы EPMORB - 10 шт; | компл | 90900 | 72720 | 68175
ETP | Считывающее устройство для транспондерных карт ETP | шт | 6900 | 5520 | 5175
ETPB | Считывающее устройство для транспондерных карт BlueBus ETPB | шт | 9900 | 7920 | 7425
F210 | Фотоэлементы F210 | шт | 10900 | 8720 | 8175
F210B | Фотоэлементы F210B | шт | 10900 | 8720 | 8175
FA1 | Накладка антивандальная FA1 | шт | 990 | 792 | 742.5
FT210 | Фотоэлементы (без батареек) FT210 | шт | 13900 | 11120 | 10425
FT210B | Фотоэлементы (без батареек) FT210B | шт | 13900 | 11120 | 10425
FTA1 | Батарейка FTA1 | шт | 5900 | 4720 | 4425
FTA2 | Батарейка FTA2 | шт | 3900 | 3120 | 2925
LP21 | Индукционный датчик, 1-канальный LP21 | шт | 24900 | 19920 | 18675
LP22 | Индукционный датчик, 2-канальный LP22 | шт | 29900 | 23920 | 22425
MORX | Декодер MORX | шт | 9900 | 7920 | 7425
MOCARD | Транспондерная карта MOCARD | шт | 330 | 264 | 247.5
PPH1 | Стойка для 1-го фотоэлемента Medium или Large, 500мм PPH1 | шт | 5900 | 4720 | 4425
PPH2 | Стойка для 2-х фотоэлементов Medium или Large, 1000мм PPH2 | шт | 6900 | 5520 | 5175
PS124 | Аккумуляторная батарея PS124 | шт | 9900 | 7920 | 7425
PS224 | Аккумуляторная батарея PS224 | шт | 15900 | 12720 | 11925
PS324 | Аккумуляторная батарея PS324 | шт | 11900 | 9520 | 8925
PS424 | Аккумуляторная батарея PS424 | шт | 13900 | 11120 | 10425
PS524 | Плата для подключения аккумуляторной батареи PS524 | шт | 9900 | 7920 | 7425
PW1 | Обогревательный элемент PW1 | шт | 6900 | 5520 | 5175
TW1 | Термостат для обогревательного элемента TW1 | шт | 6900 | 5520 | 5175
WLT | Лампа светодиодная многофункциональная WLT | шт | 6900 | 5520 | 5175
БЛОКИ УПРАВЛЕНИЯ
DPRO500 | Блок управления DPRO500 | шт | 26900 | 21520 | 20175
DPRO924 | Блок управления DPRO924 | шт | 26900 | 21520 | 20175
MC200 | Блок управления для рольворот, подключение фотоэлементов, IP55 | шт | 9900 | 7920 | 7425
MC424L | Блок управления MC424L, встроенный радиоприемник на 100 пультов, SM-разъем | шт | 26900 | 21520 | 20175
MC824H | Блок управления MC824H | шт | 26900 | 21520 | 20175
MC800 | Блок управления MC800 | шт | 26900 | 21520 | 20175
PIU | Плата расширения функций PIU | шт | 9900 | 7920 | 7425
РАДИОУПРАВЛЕНИЕ FLO-FLOR
FLO1R-SKIT10 | Комплект FLO1R-SKIT10. Состав комплекта: Пульт FLO1R-S - 10 шт; | компл | 17900 | 14320 | 13425
FLO1R-SKIT100 | Комплект FLO1R-SKIT100. Состав комплекта: Пульт FLO1R-S - 100 шт; | компл | 169000 | 135200 | 126750
FLO2KIT10 | Комплект FLO2KIT10. Состав комплекта: Пульт FLO2 - 10 шт; | компл | 31900 | 25520 | 23925
FLO2KIT100 | Комплект FLO2KIT100. Состав комплекта: Пульт FLO2 - 100 шт; | компл | 285900 | 228720 | 214425
FLO2REKIT10 | Комплект FLO2REKIT10. Состав комплекта: Пульт FLO2RE - 10 шт; | компл | 31900 | 25520 | 23925
FLO2REKIT100 | Комплект FLO2REKIT100. Состав комплекта: Пульт FLO2RE - 100 шт; | компл | 300900 | 240720 | 225675
FLO2R-SKIT10 | Комплект FLO2R-SKIT10. Состав комплекта: Пульт FLO2R-S - 10 шт; | компл | 17900 | 14320 | 13425
FLO2R-SKIT100 | Комплект FLO2R-SKIT100. Состав комплекта: Пульт FLO2R-S - 100 шт; | компл | 169900 | 135920 | 127425
FLO2R-SOX2KIT100 | Комплект FLO2R-SOX2KIT100. Состав комплекта: (100 штук пультов FLO2R-S, приёмник OX2) | компл | 174900 | 139920 | 131175
FLO4KIT10 | Комплект FLO4KIT10. Состав комплекта: Пульт FLO4 - 10 шт; | компл | 32900 | 26320 | 24675
FLO4KIT100 | Комплект FLO4KIT100. Состав комплекта: Пульт FLO4 - 100 шт; | компл | 310900 | 248720 | 233175
FLO4REKIT10 | Комплект FLO4REKIT10. Состав комплекта: Пульт FLO4RE - 10 шт; | компл | 32900 | 26320 | 24675
FLO4REKIT100 | Комплект FLO4REKIT100. Состав комплекта: Пульт FLO4RE - 100 шт; | компл | 310900 | 248720 | 233175
FLO4R-SKIT10 | Комплект FLO4R-SKIT10. Состав комплекта: Пульт FLO4R-S - 10 шт; | компл | 19900 | 15920 | 14925
FLO4R-SKIT100 | Комплект FLO4R-SKIT100. Состав комплекта: Пульт FLO4R-S - 100 шт; | компл | 189000 | 151200 | 141750
РАДИОУПРАВЛЕНИЕ INTI
INTIKIT10RW | Комплект "Радуга" INTIKIT10RW. Состав комплекта: Пульт INTI2R - 2 шт; Пульт INTI2Y - 2 шт; Пульт INTI2G - 2 шт; Пульт INTI2B - 2 шт; Пульт INTI2L - 2 шт; | компл | 26900 | 21520 | 20175
INTIKIT10WN | Комплект "БЕЛЫЕ НОЧИ" INTIKIT10WN. Состав комплекта: Пульт INTI2 - 10 шт; | компл | 26900 | 21520 | 20175
INTIKIT10NB | Комплект "НАЙС 100%" INTIKIT10NB. Состав комплекта: Пульт INTI2B - 10 шт; | компл | 26900 | 21520 | 20175
INTIKIT10HS | Комплект "Hi-Speed" INTIKIT10HS. Состав комплекта: Пульт INTI2R - 10 шт; | компл | 26900 | 21520 | 20175
INTIKIT102G | Комплект INTIKIT102G. Состав комплекта: Пульт INTI2G - 10 шт; | компл | 26900 | 21520 | 20175
INTIKIT102L | Комплект INTIKIT102L. Состав комплекта: Пульт INTI2L - 10 шт; | компл | 26900 | 21520 | 20175
INTIKIT102Y | Комплект INTIKIT102Y. Состав комплекта: Пульт INTI2Y - 10 шт; | компл | 26900 | 21520 | 20175
РАДИОУПРАВЛЕНИЕ OPERA
CORE | Nice Wi-Fi радио шлюз, управление со смартфона, 500 каналов CORE | шт | 13900 | 11120 | 10425
IT4WIFI | Модуль WiFi для управления автоматикой Nice IT4WIFI | шт | 10900 | 8720 | 8175
BIDI-WIFI | Модуль радиоуправления Nice BIDI-WIFI | шт | 5900 | 4720 | 4425
BIDI-WiFiKIT5 | Комплект из 5 модулей радиоуправления BiDi-WiFi BIDI-WIFIKIT5 | компл | 25900 | 20720 | 19425
IBT4N | Адаптер BUS4T IBT4N | шт | 4900 | 3920 | 3675
PROVIEW | Блок программирования, управления и диагностики серия PRO PROVIEW | шт | 27900 | 22320 | 20925
PROVIEW5KIT | Комплект из 5 штук Блок программирования, управления и диагностики PROVIEW | компл | 125900 | 100720 | 94425
OVBT | Модуль Bluetooth для OVIEW/A OVBT | шт | 27900 | 22320 | 20925
OX2 | Приемник OX2 | шт | 6900 | 5520 | 5175
OX2KIT10 | Комплект OX2KIT10. Состав комплекта: Приемник OX2 - 10 шт; | компл | 50900 | 40720 | 38175
OX2T | Приемник с передатчиком OX2T | шт | 15900 | 12720 | 11925
OX4T | Приемник с передатчиком OX4T | шт | 15900 | 12720 | 11925
OXIBD | Приемник OXIBD с обратной связью | компл | 6900 | 5520 | 5175
OXIBDKIT10 | Комплект OXIBDKIT10. Состав комплекта: Приемник OXIBD - 10 шт; | компл | 50900 | 40720 | 38175
OXILR | Приемник OXILR с двухсторонней связью | шт | 6900 | 5520 | 5175
OXILRKIT10 | Комплект OXILRKIT10. Состав комплекта: Приемник OXILR - 10 шт; | компл | 60900 | 48720 | 45675
OX2UBP | Внешний коннектор для радиоприемников серии OXI OX2 OX2UBP | шт | 4900 | 3920 | 3675
ON2EKIT10 | Комплект ON2EKIT10. Состав комплекта: Пульт ON2E - 10 шт. | компл | 25900 | 20720 | 19425
ON2EKIT100 | Комплект ON2EKIT100. Состав комплекта: Пульт ON2E - 100 шт. | компл | 240900 | 192720 | 180675
ON3EBDKIT10 | Комплект ON3EBDKIT10. Состав комплекта: Пульт ON3EBD - 10 шт. | компл | 26900 | 21520 | 20175
ON3EBDKIT100 | Комплект ON3EBDKIT100. Состав комплекта: Пульт ON3EBD - 100 шт. | компл | 250900 | 200720 | 188175
ONELRKIT | Комплект из 2х пультов, приемника и переходника OX2UBP LoRa ONELRKIT | шт | 13900 | 11120 | 10425
ON3ELRKIT10 | Комплект ON3ELRKIT10. Состав комплекта: Пульт ON3ELR - 10 шт. | компл | 30900 | 24720 | 23175
ON3ELRKIT100 | Комплект ON3ELRKIT100. Состав комплекта: Пульт ON3ELR - 100 шт. | компл | 290900 | 232720 | 218175
ON4EKIT10 | Комплект ON4EKIT10. Состав комплекта: Пульт ON4E - 10 шт. | компл | 26900 | 21520 | 20175
ON4EKIT100 | Комплект ON4EKIT100. Состав комплекта: Пульт ON4E - 100 шт. | компл | 250900 | 200720 | 188175
ON9EKIT10 | Комплект ON9EKIT10. Состав комплекта: Пульт ON9E - 10 шт. | компл | 27900 | 22320 | 20925
ON9EKIT100 | Комплект ON9EKIT100. Состав комплекта: Пульт ON9E - 100 шт. | компл | 260900 | 208720 | 195675
СОЛНЦЕЗАЩИТА
ВНУТРИВАЛЬНЫЕ ПРИВОДЫ
E ACTION MI 1020 AC | Внутривальный привод E ACTION MI 1020 AC, 10 Нм, 20 об/мин, фазное управление, 100-240 В, размер M - 45мм | шт | 43900 | 35120 | 32925
E ACTION MI 332 AC | Внутривальный привод E ACTION MI 332 AC, 3Нм, 32 об/мин, фазное управление, 100-240 В, размер M - 45мм | шт | 39900 | 31920 | 29925
E ACTION MI 632 AC | Внутривальный привод E ACTION MI 632 AC, 6Нм, 32 об/мин, фазное управление, 100-240 В, размер M - 45мм | шт | 41900 | 33520 | 31425
E ACTION SI 1012 AC | Внутривальный привод E ACTION SI 1020 AC, 10 Нм, 20 об/мин, фазное управление, 100-240 В, размер M - 45мм | шт | 42900 | 34320 | 32175
E ACTION SI 332 AC | Внутривальный привод E ACTION SI 332 AC, 3Нм, 32 об/мин, фазное управление, 100-240 В, размер S - 35мм | шт | 38900 | 31120 | 29175
E ACTION SI 620 AC | Внутривальный привод E ACTION SI 620 AC, 6Нм, 20 об/мин, фазное управление, 100-240 В, размер S - 35мм | шт | 40900 | 32720 | 30675
E EDGE MI 1020 AC | Внутривальный привод E EDGE MI 1020 AC, 10Нм, 20 об/мин, радио+сухой контакт, 100-240 В, размер M - 45мм | шт | 50900 | 40720 | 38175
E EDGE MI 1020 AC BD | Внутривальный привод E EDGE MI 1020 AC, 10Нм, 20 об/мин, радио BD+сухой контакт, 100-240 В, размер M - 45мм | шт | 52700 | 42160 | 39525
E EDGE MI 332 AC | Внутривальный привод E EDGE MI 332 AC, 3Нм, 32 об/мин, радио+сухой контакт, 100-240 В, размер M - 45мм | шт | 48900 | 39120 | 36675
E EDGE MI 332 AC BD | Внутривальный привод E EDGE MI 332 AC, 3Нм, 32 об/мин, радио BD+сухой контакт, 100-240 В, размер M - 45мм | шт | 50700 | 40560 | 38025
E EDGE MI 632 AC | Внутривальный привод E EDGE MI 632 AC, 6Нм, 32 об/мин, радио+сухой контакт, 100-240 В, размер M - 45мм | шт | 49900 | 39920 | 37425
E EDGE MI 632 AC BD | Внутривальный привод E EDGE MI 632 AC, 6Нм, 32 об/мин, радио BD+сухой контакт, 100-240 В, размер M - 45мм | шт | 51700 | 41360 | 38775
E EDGE SI 1012 AC | Внутривальный привод E EDGE SI 1020 AC, 10Нм, 20 об/мин, радио+сухой контакт, 100-240 В, размер S - 35мм | шт | 49900 | 39920 | 37425
E EDGE SI 1012 AC BD | Внутривальный привод E EDGE SI 1020 AC, 10Нм, 20 об/мин, радио BD+сухой контакт, 100-240 В, размер S - 35мм | шт | 51600 | 41280 | 38700
E EDGE SI 332 AC | Внутривальный привод E EDGE SI 332 AC, 3Нм, 32 об/мин, радио+сухой контакт, 100-240 В, размер S - 35мм | шт | 47900 | 38320 | 35925
E EDGE SI 332 AC BD | Внутривальный привод E EDGE SI 332 AC, 3Нм, 32 об/мин, радио BD+сухой контакт, 100-240 В, размер S - 35мм | шт | 49600 | 39680 | 37200
E EDGE SI 620 AC | Внутривальный привод E EDGE SI 620 AC, 6Нм, 20 об/мин, радио+сухой контакт, 100-240 В, размер S - 35мм | шт | 48900 | 39120 | 36675
E EDGE SI 620 AC BD | Внутривальный привод E EDGE SI 620 AC, 6Нм, 20 об/мин, радио BD+сухой контакт, 100-240 В, размер S - 35мм | шт | 50600 | 40480 | 37950
E EDGE SS 332 AC | Внутривальный привод E EDGE SS 332 AC, 3Нм, 32 об/мин, радио+сухой контакт, 100-240 В. Для Зебра и Шангри-Ла, размер S - 35мм | шт | 49900 | 39920 | 37425
E EDGE SS 620 AC | Внутривальный привод E EDGE SS 620 AC, 6Нм, 20 об/мин, радио+сухой контакт, 100-240 В. Для Зебра и Шангри-Ла, размер S - 35мм | шт | 50900 | 40720 | 38175
E EDGE SV 332 AC | Внутривальный привод E EDGE SV 332 AC, 3Нм, 32 об/мин, радио+сухой контакт, 100-240 В. Для жалюзи, размер S - 35мм | шт | 51900 | 41520 | 38925
E EDGE SV 620 AC | Внутривальный привод E EDGE SV 620 AC, 6Нм, 20 об/мин, радио+сухой контакт, 100-240 В. Для жалюзи, размер S - 35мм | шт | 51900 | 41520 | 38925
E FIT L 10012 BD | Внутривальный привод E FIT L 10012 BD, 100Нм, 12 об/мин, радио BD, универсальный, размер M - 58мм | шт | 35900 | 28720 | 26925
E FIT L 12012 BD | Внутривальный привод E FIT L 12012 BD, 1200Нм, 12 об/мин, радио BD, универсальный, размер M - 58мм | шт | 37900 | 30320 | 28425
E FIT L 5517 BD | Внутривальный привод E FIT L 5517 BD, 55Нм, 17 об/мин, радио BD, универсальный, размер M - 58мм | шт | 27900 | 22320 | 20925
E FIT L 6517 BD | Внутривальный привод E FIT L 6517 BD, 65Нм, 17 об/мин, радио BD, универсальный, размер M - 58мм | шт | 29900 | 23920 | 22425
E FIT L 7517 BD | Внутривальный привод E FIT L 7517 BD, 75Нм, 17 об/мин, радио BD, универсальный, размер M - 58мм | шт | 31900 | 25520 | 23925
E FIT L 8012 BD | Внутривальный привод E FIT L 8012 BD, 80Нм, 12 об/мин, радио BD, универсальный, размер M - 58мм | шт | 33900 | 27120 | 25425
E FIT M 1517 BD | Внутривальный привод E FIT M 1517 BD, 15Нм, 17 об/мин, радио BD, универсальный, размер M - 45мм | шт | 20900 | 16720 | 15675
E FIT M 3017 BD | Внутривальный привод E FIT M 3017 BD, 15Нм, 30 об/мин, радио BD, универсальный, размер M - 45мм | шт | 22900 | 18320 | 17175
E FIT M 4012 BD | Внутривальный привод E FIT M 4012 BD, 40Нм, 12 об/мин, радио BD, универсальный, размер M - 45мм | шт | 21900 | 17520 | 16425
E FIT M 5012 BD | Внутривальный привод E FIT M 5012 BD, 50Нм, 12 об/мин, радио BD, универсальный, размер M - 45мм | шт | 23900 | 19120 | 17925
E FIT M 817 BD | Внутривальный привод E FIT M 817 BD, 8Нм, 17 об/мин, радио BD, универсальный, размер M - 45мм | шт | 19900 | 15920 | 14925
E FIT MHT 1517 | Внутривальный привод E FIT MH 1517 BD, 15Нм, 17 об/мин, радио, АРУ, для маркиз, размер M - 45мм | шт | 26900 | 21520 | 20175
E FIT MHT 3017 | Внутривальный привод E FIT MH 3017 BD, 30Нм, 17 об/мин, радио, АРУ, для маркиз, размер M - 45мм | шт | 28900 | 23120 | 21675
E FIT MHT 4012 | Внутривальный привод E FIT MH 4012 BD, 40Нм, 12 об/мин, радио, АРУ, для маркиз, размер M - 45мм | шт | 30900 | 24720 | 23175
E FIT MHT 5012 | Внутривальный привод E FIT MH 5012 BD, 50Нм, 12 об/мин, радио, АРУ, для маркиз, размер M - 45мм | шт | 34900 | 27920 | 26175
E L 10012 | Внутривальный привод E L 10012, 100 Нм, 12 об/мин, мех. Концевики, фазный, универсальный, размер L - 58мм | шт | 28900 | 23120 | 21675
E L 12012 | Внутривальный привод E L 12012, 120 Нм, 12 об/мин, мех. Концевики, фазный, универсальный, размер L - 58мм | шт | 30900 | 24720 | 23175
E L 5517 | Внутривальный привод E L 5517, 55 Нм, 17 об/мин, мех. Концевики, фазный, универсальный, размер L - 58мм | шт | 20900 | 16720 | 15675
E L 6517 | Внутривальный привод E L 6517, 65 Нм, 17 об/мин, мех. Концевики, фазный, универсальный, размер L - 58мм | шт | 22900 | 18320 | 17175
E L 7517 | Внутривальный привод E L 7517, 75 Нм, 17 об/мин, мех. Концевики, фазный, универсальный, размер L - 58мм | шт | 24900 | 19920 | 18675
E L 8012 | Внутривальный привод E L 8012, 80 Нм, 12 об/мин, мех. Концевики, фазный, универсальный, размер L - 58мм | шт | 26900 | 21520 | 20175
E LH 10012 | Внутривальный привод E LH 10012, 100 Нм, 12 об/мин, АРУ, мех. Концевики, фазный, универсальный, размер L - 58мм | шт | 34900 | 27920 | 26175
E LH 12012 | Внутривальный привод E LH 12012, 120 Нм, 12 об/мин, АРУ, мех. Концевики, фазный, универсальный, размер L - 58мм | шт | 36900 | 29520 | 27675
E LH 5517 | Внутривальный привод E LH 5517, 55 Нм, 17 об/мин, АРУ, мех. Концевики, фазный, универсальный, размер L - 58мм | шт | 26900 | 21520 | 20175
E LH 6517 | Внутривальный привод E LH 6517, 65 Нм, 17 об/мин, АРУ, мех. Концевики, фазный, универсальный, размер L - 58мм | шт | 28900 | 23120 | 21675
E LH 7517 | Внутривальный привод E LH 7517, 75 Нм, 17 об/мин, АРУ, мех. Концевики, фазный, универсальный, размер L - 58мм | шт | 30900 | 24720 | 23175
E LH 8012 | Внутривальный привод E LH 8012, 80 Нм, 12 об/мин, АРУ, мех. Концевики, фазный, универсальный, размер L - 58мм | шт | 32900 | 26320 | 24675
E M 1026 | Внутривальный привод E M 1026, 10 Нм, 26 об/мин, мех. Концевики, фазный, универсальный, размер M - 45мм | шт | 15900 | 12720 | 11925
E M 1517 | Внутривальный привод E M 1517, 15 Нм, 17 об/мин, мех. Концевики, фазный, универсальный, размер M - 45мм | шт | 9900 | 7920 | 7425
E M 3017 | Внутривальный привод E M 3017, 30 Нм, 17 об/мин, мех. Концевики, фазный, универсальный, размер M - 45мм | шт | 11900 | 9520 | 8925
E M 4012 | Внутривальный привод E M 4012, 40 Нм, 12 об/мин, мех. Концевики, фазный, универсальный, размер M - 45мм | шт | 13900 | 11120 | 10425
E M 426 | Внутривальный привод E M 426, 4 Нм, 26 об/мин, мех. Концевики, фазный, универсальный, размер M - 45мм | шт | 11900 | 9520 | 8925
E M 5012 | Внутривальный привод E M 5012, 50 Нм, 12 об/мин, мех. Концевики, фазный, универсальный, размер M - 45мм | шт | 17900 | 14320 | 13425
E M 517 | Внутривальный привод E M 517, 5 Нм, 17 об/мин, мех. Концевики, фазный, универсальный, размер M - 45мм | шт | 7900 | 6320 | 5925
E M 817 | Внутривальный привод E M 817, 8 Нм, 17 об/мин, мех. Концевики, фазный, универсальный, размер M - 45мм | шт | 9900 | 7920 | 7425
E MAT LT 10012 | Внутривальный привод E MAT LT 10012, 100Нм, 12 об/мин, радио+TTBUS, датчик препятствия, энкодер, для маркиз, размер L - 58мм | шт | 52900 | 42320 | 39675
E MAT LT 12012 | Внутривальный привод E MAT LT 12012, 120Нм, 12 об/мин, радио+TTBUS, датчик препятствия, энкодер, для маркиз, размер L - 58мм | шт | 54900 | 43920 | 41175
E MAT LT 5517 | Внутривальный привод E MAT LT 5517, 55Нм, 17 об/мин, радио+TTBUS, датчик препятствия, энкодер, для маркиз, размер L - 58мм | шт | 37900 | 30320 | 28425
E MAT LT 6517 | Внутривальный привод E MAT LT 6517, 65Нм, 17 об/мин, радио+TTBUS, датчик препятствия, энкодер, для маркиз, размер L - 58мм | шт | 44900 | 35920 | 33675
E MAT LT 7517 | Внутривальный привод E MAT LT 7517, 75Нм, 17 об/мин, радио+TTBUS, датчик препятствия, энкодер, для маркиз, размер L - 58мм | шт | 49900 | 39920 | 37425
E MAT LT 8012 | Внутривальный привод E MAT LT 8012, 80Нм, 12 об/мин, радио+TTBUS, датчик препятствия, энкодер, для маркиз, размер L - 58мм | шт | 50900 | 40720 | 38175
E MAT MT 1026 | Внутривальный привод E MAT MT 1026, 10Нм, 26 об/мин, радио+TTBUS, датчик препятствия, энкодер, для маркиз, рулонок, ZIP, размер M - 45мм | шт | 31900 | 25520 | 23925
E MAT MT 1517 | Внутривальный привод E MAT MT 1517, 15Нм, 17 об/мин, радио+TTBUS, датчик препятствия, энкодер, для маркиз, рулонок, ZIP, размер M - 45мм | шт | 37900 | 30320 | 28425
E MAT MT 3017 | Внутривальный привод E MAT MT 3017, 30Нм, 17 об/мин, радио+TTBUS, датчик препятствия, энкодер, для маркиз, рулонок, ZIP, размер M - 45мм | шт | 38900 | 31120 | 29175
E MAT MT 4012 | Внутривальный привод E MAT MT 4012, 40Нм, 12 об/мин, радио+TTBUS, датчик препятствия, энкодер, для маркиз, рулонок, ZIP, размер M - 45мм | шт | 44900 | 35920 | 33675
E MAT MT 426 | Внутривальный привод E MAT MT 426, 40Нм, 12 об/мин, радио+TTBUS, датчик препятствия, энкодер, для рулонок, ZIP, размер M - 45мм | шт | 28900 | 23120 | 21675
E MAT MT 5012 | Внутривальный привод E MAT MT 5012, 50Нм, 12 об/мин, радио+TTBUS, датчик препятствия, энкодер, для маркиз, рулонок, ZIP, размер M - 45мм | шт | 45900 | 36720 | 34425
E MAT MT 817 | Внутривальный привод E MAT MT 817 , 50Нм, 17 об/мин, радио+TTBUS, датчик препятствия, энкодер, для маркиз, рулонок, ZIP, размер M - 45мм | шт | 35900 | 28720 | 26925
E MAT ST 1011 | Внутривальный привод E MAT ST 1017 , 10Нм, 17 об/мин, радио+TTBUS, датчик препятствия, энкодер, для маркиз, рулонок, ZIP, размер S - 35мм | шт | 26900 | 21520 | 20175
E MAT ST 324 | Внутривальный привод E MAT ST 324 , 3Нм, 24 об/мин, радио+TTBUS, датчик препятствия, энкодер, для рулонок, размер S - 35мм | шт | 20900 | 16720 | 15675
E MAT ST 524 | Внутривальный привод E MAT ST 524 , 5Нм, 24 об/мин, радио+TTBUS, датчик препятствия, энкодер, для рулонок, размер S - 35мм | шт | 22900 | 18320 | 17175
E MAT ST 611 | Внутривальный привод E MAT ST 611 , 6Нм, 11 об/мин, радио+TTBUS, датчик препятствия, энкодер, для рулонок, ZIP, размер S - 35мм | шт | 24900 | 19920 | 18675
E MH 1517 | Внутривальный привод E MH 1517, 15Нм, 17 об/мин, мех. Концевики, фазный, АРУ, универсальный, размер M - 45мм | шт | 15900 | 12720 | 11925
E MH 3017 | Внутривальный привод E MH 3017, 30Нм, 17 об/мин, мех. Концевики, фазный, АРУ, универсальный, размер M - 45мм | шт | 17900 | 14320 | 13425
E MH 4012 | Внутривальный привод E MH 4012, 40Нм, 12 об/мин, мех. Концевики, фазный, АРУ, универсальный, размер M - 45мм | шт | 19900 | 15920 | 14925
E MH 5012 | Внутривальный привод E MH 5012, 50Нм, 12 об/мин, мех. Концевики, фазный, АРУ, универсальный, размер M - 45мм | шт | 21900 | 17520 | 16425
E PLUS LH 10012 | Внутривальный привод E PLUS LH 10012, 100Нм, 12 об/мин, радио+TTBUS, АРУ, мех. концевики, универсальный, размер L - 58мм | шт | 50900 | 40720 | 38175
E PLUS LH 12012 | Внутривальный привод E PLUS LH 12012, 120Нм, 12 об/мин, радио+TTBUS, АРУ, мех. концевики, универсальный, размер L - 58мм | шт | 52900 | 42320 | 39675
E PLUS LH 6517 | Внутривальный привод E PLUS LH 6517, 65Нм, 17 об/мин, радио+TTBUS, АРУ, мех. концевики, универсальный, размер L - 58мм | шт | 44900 | 35920 | 33675
E PLUS LH 7517 | Внутривальный привод E PLUS LH 7517, 75Нм, 17 об/мин, радио+TTBUS, АРУ, мех. концевики, универсальный, размер L - 58мм | шт | 46900 | 37520 | 35175
E PLUS LH 8012 | Внутривальный привод E PLUS LH 8012, 80Нм, 12 об/мин, радио+TTBUS, АРУ, мех. концевики, универсальный, размер L - 58мм | шт | 48900 | 39120 | 36675
E PLUS M 1517 | Внутривальный привод E PLUS M 1517, 15Нм, 17 об/мин, радио+TTBUS, мех. концевики, универсальный, размер M - 45мм | шт | 20900 | 16720 | 15675
E PLUS M 3017 | Внутривальный привод E PLUS M 3017, 30Нм, 17 об/мин, радио+TTBUS, мех. концевики, универсальный, размер M - 45мм | шт | 22900 | 18320 | 17175
E PLUS M 4012 | Внутривальный привод E PLUS M 4012, 40Нм, 12 об/мин, радио+TTBUS, мех. концевики, универсальный, размер M - 45мм | шт | 24900 | 19920 | 18675
E PLUS M 5012 | Внутривальный привод E PLUS M 5012, 50Нм, 12 об/мин, радио+TTBUS, мех. концевики, универсальный, размер M - 45мм | шт | 26900 | 21520 | 20175
E PLUS M 817 | Внутривальный привод E PLUS M 817, 8Нм, 17 об/мин, радио+TTBUS, мех. концевики, универсальный, размер M - 45мм | шт | 18900 | 15120 | 14175
E PLUS MH 1517 | Внутривальный привод E PLUS MH 1517, 15Нм, 17 об/мин, радио+TTBUS, АРУ, мех. концевики, универсальный, размер M - 45мм | шт | 26900 | 21520 | 20175
E PLUS MH 3017 | Внутривальный привод E PLUS MH 3017, 30Нм, 17 об/мин, радио+TTBUS, АРУ, мех. концевики, универсальный, размер M - 45мм | шт | 28900 | 23120 | 21675
E PLUS MH 4012 | Внутривальный привод E PLUS MH 4012, 40Нм, 12 об/мин, радио+TTBUS, АРУ, мех. концевики, универсальный, размер M - 45мм | шт | 30900 | 24720 | 23175
E PLUS MH 5012 | Внутривальный привод E PLUS MH 5012, 50Нм, 12 об/мин, радио+TTBUS, АРУ, мех. концевики, универсальный, размер M - 45мм | шт | 32900 | 26320 | 24675
E S 1011 | Внутривальный привод E S 1011, 10Нм, 11 об/мин, мех. концевики, фазный, универсальный, размер S - 35мм | шт | 16900 | 13520 | 12675
E S 1311 | Внутривальный привод E S 1311, 13Нм, 11 об/мин, мех. концевики, фазный, универсальный, размер S - 35мм | шт | 18900 | 15120 | 14175
E S 324 | Внутривальный привод E S 324, 3Нм, 24 об/мин, мех. концевики, фазный, универсальный, размер S - 35мм | шт | 10900 | 8720 | 8175
E S 524 | Внутривальный привод E S 524, 5Нм, 24 об/мин, мех. концевики, фазный, универсальный, размер S - 35мм | шт | 12900 | 10320 | 9675
E S 611 | Внутривальный привод E S 611, 6Нм, 11 об/мин, мех. концевики, фазный, универсальный, размер S - 35мм | шт | 14900 | 11920 | 11175
E SMART MI 1020 AC | Внутривальный привод E SMART MI 1020 AC, 10Нм, 20 об/мин, BusT4+cухой контакт, для рулонных штор и жалюзи, размер M - 45мм | шт | 75900 | 60720 | 56925
E SMART MI 332 AC | Внутривальный привод E SMART MI 332 AC, 3Нм,32 об/мин, BusT4+cухой контакт, для рулонных штор и жалюзи, размер M - 45мм | шт | 65900 | 52720 | 49425
E SMART MI 632 AC | Внутривальный привод E SMART MI 632 AC, 6Нм,32 об/мин, BusT4+cухой контакт, для рулонных штор и жалюзи, размер M - 45мм | шт | 70900 | 56720 | 53175
E SMART SI 1012 AC | Внутривальный привод E SMART SI 1012 AC, 10Нм, 12 об/мин, BusT4+cухой контакт, для рулонных штор и жалюзи, размер S - 35мм | шт | 70900 | 56720 | 53175
E SMART SI 332 AC | Внутривальный привод E SMART SI 332 AC, 3Нм, 32 об/мин, BusT4+cухой контакт, для рулонных штор и жалюзи, размер S - 35мм | шт | 60900 | 48720 | 45675
E SMART SI 620 AC | Внутривальный привод E SMART SI 620 AC, 6Нм, 20 об/мин, BusT4+cухой контакт, для рулонных штор и жалюзи, размер S - 35мм | шт | 65900 | 52720 | 49425
E STAR LT 10012 | Внутривальный привод STAR LT 10012, 100Нм, 12 об/мин, электронные концевики, фазный, энкодер, датчик препятствия, для маркиз, размер L - 58мм | шт | 46900 | 37520 | 35175
E STAR LT 12012 | Внутривальный привод STAR LT 12012, 120Нм, 12 об/мин, электронные концевики, фазный, энкодер, датчик препятствия, для маркиз, размер L - 58мм | шт | 48900 | 39120 | 36675
E STAR LT 5517 | Внутривальный привод STAR LT 5517, 55Нм, 17 об/мин, электронные концевики, фазный, энкодер, датчик препятствия, для маркиз, размер L - 58мм | шт | 38900 | 31120 | 29175
E STAR LT 6517 | Внутривальный привод STAR LT 6517, 65Нм, 17 об/мин, электронные концевики, фазный, энкодер, датчик препятствия, для маркиз, размер L - 58мм | шт | 40900 | 32720 | 30675
E STAR LT 7517 | Внутривальный привод STAR LT 6517, 65Нм, 17 об/мин, электронные концевики, фазный, энкодер, датчик препятствия, для маркиз, размер L - 58мм | шт | 42900 | 34320 | 32175
E STAR LT 8012 | Внутривальный привод STAR LT 8012, 80Нм, 12 об/мин, электронные концевики, фазный, энкодер, датчик препятствия, для маркиз, размер L - 58мм | шт | 44900 | 35920 | 33675
E STAR MT 1026 | Внутривальный привод STAR MT 1026, 10Нм, 26 об/мин, электронные концевики, фазный, энкодер, датчик препятствия, для маркиз, экранов, ZIP, размер M - 45мм | шт | 24900 | 19920 | 18675
E STAR MT 1517 | Внутривальный привод STAR MT 1517, 15Нм, 17 об/мин, электронные концевики, фазный, энкодер, датчик препятствия, для маркиз, экранов, ZIP, размер M - 45мм | шт | 26900 | 21520 | 20175
E STAR MT 3017 | Внутривальный привод STAR MT 3017, 30Нм, 17 об/мин, электронные концевики, фазный, энкодер, датчик препятствия, для маркиз, экранов, ZIP, размер M - 45мм | шт | 28900 | 23120 | 21675
E STAR MT 4012 | Внутривальный привод STAR MT 4012, 40Нм, 12 об/мин, электронные концевики, фазный, энкодер, датчик препятствия, для маркиз, экранов, ZIP, размер M - 45мм | шт | 30900 | 24720 | 23175
E STAR MT 426 | Внутривальный привод STAR MT 426, 4Нм, 26 об/мин, электронные концевики, фазный, энкодер, датчик препятствия, для маркиз, экранов, ZIP, размер M - 45мм | шт | 21900 | 17520 | 16425
E STAR MT 5012 | Внутривальный привод STAR MT 5012, 50Нм, 12 об/мин, электронные концевики, фазный, энкодер, датчик препятствия, для маркиз, экранов, ZIP, размер M - 45мм | шт | 32900 | 26320 | 24675
E STAR MT 817 | Внутривальный привод STAR MT 817, 8Нм, 17 об/мин, электронные концевики, фазный, энкодер, датчик препятствия, для маркиз, экранов, ZIP, размер M - 45мм | шт | 23900 | 19120 | 17925
E STAR ST 1011 | Внутривальный привод STAR ST 1011, 10Нм, 11 об/мин, электронные концевики, фазный, энкодер, датчик препятствия, для маркиз, экранов, ZIP, размер S - 35мм | шт | 32900 | 26320 | 24675
E STAR ST 324 | Внутривальный привод STAR ST 324, 3Нм, 24 об/мин, электронные концевики, фазный, энкодер, датчик препятствия, для экранов, ZIP, размер S - 35мм | шт | 26900 | 21520 | 20175
E STAR ST 524 | Внутривальный привод STAR ST 524, 5Нм, 24 об/мин, электронные концевики, фазный, энкодер, датчик препятствия, для экранов, ZIP, размер S - 35мм | шт | 28900 | 23120 | 21675
E STAR ST 611 | Внутривальный привод STAR ST 611, 6Нм, 11 об/мин, электронные концевики, фазный, энкодер, датчик препятствия, для экранов, ZIP, размер S - 35мм | шт | 30900 | 24720 | 23175
E XLH 12012 | Внутривальный привод E XLH 12012, 120 Нм, 12 об/мин, диам. 90мм, мех. концевики, АРУ, универсальный | шт | 91900 | 73520 | 68925
EFITL5517BDKIT10 | Комплект приводов для маркиз EFITL5517BDKIT10. Состав: Привод E FIT L 5517 BD (10 шт.) | компл | 260900 | 208720 | 195675
EFITM3017BDKIT10 | Комплект приводов для маркиз EFITM3017BDKIT10. Состав: Привод E FIT M 3017 BD (10 шт.) | компл | 210900 | 168720 | 158175
EFITM4012BDKIT10 | Комплект приводов для маркиз EFITM4012BDKIT10. Состав: Привод E FIT M 4012 BD (10 шт.) | компл | 210900 | 168720 | 158175
EFITM5012BDKIT10 | Комплект приводов для маркиз EFITM5012BDKIT10. Состав: Привод E FIT M 5012 BD (10 шт.) | компл | 220900 | 176720 | 165675
EFITMHT4012KIT10 | Комплект приводов для маркиз EFITMHT4012KIT10. Состав: Привод E FIT MHT 4012 (10 шт.) | компл | 290900 | 232720 | 218175
EFITMHT5012KIT10 | Комплект приводов для маркиз EFITMHT5012KIT10. Состав: Привод E FIT MHT 5012 (10 шт.) | компл | 330900 | 264720 | 248175
EMATST324KIT10 | Комплект приводов для маркиз EMATST324KIT10. Состав: Привод E MAT ST 324 (10 шт.) | компл | 190900 | 152720 | 143175
АДАПТЕРЫ И КРЕПЛЕНИЯ ДЛЯ ВНУТРИВАЛЬНЫХ ПРИВОДОВ
39.030 | Штыревой разъем Hirschmann Stas 3N серого цвета (для использования с 39.032) | шт. | 4900 | 3920 | 3675
39.031 | Гнездовой разъем Hirschmann Stas 3N серого цвета (для использования с 39.032) | шт. | 1900 | 1520 | 1425
39.032 | Крепежный кронштейн для применения с 39.030 | шт. | 490 | 392 | 367.5
503.04000 | Адаптеры для стального октогонального вала 40х(0,6÷0,8) c пазом, для приводов S | комп. | 990 | 792 | 742.5
503.04001 | Адаптеры для экструдированного октогонального вала 40х(0,6÷0,8), для приводов S | комп. | 990 | 792 | 742.5
503.15000 | Адаптеры для вала 50х2 с круглым пазом, для приводов S | комп. | 1490 | 1192 | 1117.5
503.15300 | Адаптеры для вала 53x1.5 с глубоким пазом, для приводов S | комп. | 1490 | 1192 | 1117.5
503.15301 | Адаптеры для вала 53x2 с пазом, для приводов S | комп. | 990 | 792 | 742.5
503.24000 | Адаптеры для круглой трубы 40x1, для приводов S | комп. | 990 | 792 | 742.5
503.24115 | Адаптеры для вала 44x3.5, для приводов S | комп. | 990 | 792 | 742.5
503.24315 | Адаптеры для валов с внутренним размером 37, для приводов S | комп. | 990 | 792 | 742.5
503.24500 | Адаптеры для вала ZF45, для приводов S | комп. | 1490 | 1192 | 1117.5
503.24615 | Адаптеры для вала 45x4, для приводов S | комп. | 990 | 792 | 742.5
503.25000 | Адаптеры для вала 50x1.5, для приводов S | комп. | 1490 | 1192 | 1117.5
503.25001 | Адаптеры для вала 50x1.7 Rollease , для приводов S | комп. | 990 | 792 | 742.5
503.25003 | Адаптеры для вала 45x1.8 Acmeda, для приводов S | комп. | 990 | 792 | 742.5
503.25300 | Адаптеры для вала 53x1.5 Hunter Douglas, для приводов S | комп. | 990 | 792 | 742.5
503.26000 | Адаптеры для вала 60x2 Acmeda, для приводов S | комп. | 990 | 792 | 742.5
503.26200 | Адаптеры для валов 63x1.5 (Welser) - 62x0.6 (Deprat), для приводов S | комп. | 1490 | 1192 | 1117.5
503.26201 | Адаптеры для овального вала 61-64x1.5, для приводов S | комп. | 1490 | 1192 | 1117.5
513.15200 | Адаптеры для вала 52x2 Benthin, для приводов S | комп. | 990 | 792 | 742.5
513.16300 | Адаптеры для вала 65x1,8 Rollease, для приводов S | комп. | 990 | 792 | 742.5
513.16501 | Адаптеры для вала 65x1.8 Coulisse, для приводов S | комп. | 990 | 792 | 742.5
513.18000 | Адаптеры для вала 80x2.5 Coulisse, для приводов S | комп. | 990 | 792 | 742.5
513.24000 | Адаптеры для вала 40x(1.4÷2) , для приводов S | комп. | 1290 | 1032 | 967.5
513.24200 | Адаптеры для вала 42x1.5 Coulisse, для приводов S | комп. | 1490 | 1192 | 1117.5
513.24401 | Адаптеры для вала 44x1.5 Benthin, для приводов S | комп. | 990 | 792 | 742.5
515.01020 | Адаптеры для октовала 102, для приводов M | комп. | 1490 | 1192 | 1117.5
515.06000 | Адаптеры для октовала 60, для приводов M | комп. | 990 | 792 | 742.5
515.07000 | Адаптеры для октовала 70, для приводов M | комп. | 990 | 792 | 742.5
515.16300 | Адаптеры для вала 63x0.8 с наклонным пазом с эксцентриситетом, для приводов M | комп. | 990 | 792 | 742.5
515.16500 | Адаптеры для вала 65x2,5 Benthin, для приводов M | комп. | 990 | 792 | 742.5
515.17000 | Адаптер для вала 70 с пазом с эксцентриситетом, для приводов M | комп. | 990 | 792 | 742.5
515.17000KIT10 | Комплект адаптеров для маркиз 515.17000KIT10 Состав: Адаптер 515.17000 (10 шт.) | комп. | 8900 | 7120 | 6675
515.17100 | Адаптер для вала 70 с пазом с эксцентриситетом, для приводов M | комп. | 990 | 792 | 742.5
515.17102 | Адаптеры для вала 71x1,8 с увеличенным пазом, для приводов M | комп. | 990 | 792 | 742.5
515.17300 | Адаптеры для вала 80x1 с наклонным пазом и экцентриситетом, для приводов M | комп. | 990 | 792 | 742.5
515.17800 | Адаптеры для вала 78x(1-1.5), для приводов M | комп. | 990 | 792 | 742.5
515.17800KIT10 | Комплект адаптеров для маркиз 515.17800KIT10 Состав: Адаптер 515.17800 (10 шт.) | комп. | 8900 | 7120 | 6675
515.17801 | Адаптеры для вала 78x1 с круглым пазом, для приводов M | комп. | 990 | 792 | 742.5
515.17802 | Адаптеры для вала 80x2 с круглым пазом, для приводов M | комп. | 990 | 792 | 742.5
515.18300 | Адаптеры для вала 83x3 Rollease, для приводов M | комп. | 990 | 792 | 742.5
515.25001 | Адаптеры для вала с вн. размером 47, для приводов M | комп. | 990 | 792 | 742.5
515.25002 | Адаптеры для вала 50х1,5, для приводов M | комп. | 990 | 792 | 742.5
515.25005 | Адаптер для вала 50x2 с выступами, для приводов M | комп. | 990 | 792 | 742.5
515.25006 | Адаптеры для вала 50x(1.3-1.5), для приводов M | комп. | 990 | 792 | 742.5
515.25200 | Адаптер для вала Soprofen 52, для приводов M | комп. | 990 | 792 | 742.5
515.26000 | Адаптеры для вала 60x1.5, для приводов M | комп. | 990 | 792 | 742.5
515.26002 | Адаптеры для вала 60 с пазом Acmeda, для приводов M | комп. | 990 | 792 | 742.5
515.26020 | Адаптеры для вала 60 Acmeda, для приводов M | комп. | 1490 | 1192 | 1117.5
515.26200 | Адаптеры для вала 63x1 Welser, Deprat, для приводов M | комп. | 990 | 792 | 742.5
515.26254 | Адаптеры для вала ZF54, DP53, для приводов M | комп. | 990 | 792 | 742.5
515.26264 | Адаптеры для вала ZF64, для приводов M | комп. | 990 | 792 | 742.5
515.26400 | Адаптеры для вала 65, для приводов M | комп. | 990 | 792 | 742.5
515.26500 | Адаптеры для вала Eckermann 65, для приводов M | комп. | 1490 | 1192 | 1117.5
515.26501 | Адаптеры для вала 65x1,8 Rollease, для приводов M | комп. | 990 | 792 | 742.5
515.26600 | Адаптеры для вала 66x2 HD, для приводов M | комп. | 990 | 792 | 742.5
515.27000 | Адаптеры для вала 70x1.5, для приводов M | комп. | 1490 | 1192 | 1117.5
515.27300 | Адаптеры для вала 70x0.9 с наклонным пазом, для приводов M | комп. | 990 | 792 | 742.5
515.28000 | Адаптеры для вала ZF80, для приводов M | комп. | 1490 | 1192 | 1117.5
515.28500 | Адаптеры для вала 85 с круглым пазом, для приводов M | комп. | 1490 | 1192 | 1117.5
515.28900 | Адаптеры для вала 89x1.1 (Deprat), для приводов M | комп. | 1490 | 1192 | 1117.5
516.01020 | Адаптеры для октовала 102x2.5, для приводов L | комп. | 1490 | 1192 | 1117.5
516.01021 | Адаптеры для круглого вала 102x(1.5-2), для приводов L | комп. | 1900 | 1520 | 1425
516.01022 | Адаптеры для круглого вала 108x3.5, для приводов L | комп. | 1900 | 1520 | 1425
516.01023 | Адаптеры для вала 100x1.5 с пазом, для приводов L | комп. | 1900 | 1520 | 1425
516.07000 | Адаптеры для октовала 70x1, для приводов L | комп. | 990 | 792 | 742.5
516.07015 | Адаптеры для октовала 70x1.5, для приводов L | комп. | 990 | 792 | 742.5
516.17300 | Адаптеры для вала 80x1 с наклонным пазом и эксцентриситетом, для приводов L | комп. | 990 | 792 | 742.5
516.17800 | Адаптеры для вала 78x(0.8-1.1) с плоским пазом и эксцентриситетом, для приводов L | комп. | 990 | 792 | 742.5
516.17802 | Адаптеры дла вала 78x1 с круглым пазом и эксцентриситетом, для приводов L | комп. | 990 | 792 | 742.5
516.21020 | Адаптеры под вал 102x3, для приводов L | комп. | 1900 | 1520 | 1425
516.21021 | Адаптеры под вал 98x2, для приводов L | комп. | 1900 | 1520 | 1425
516.26400 | Адаптеры под вал 64x2, для приводов L | комп. | 990 | 792 | 742.5
516.27000 | Адаптеры под круглый вал 70x1.5, для приводов L | комп. | 990 | 792 | 742.5
516.28000 | Адаптеры под вал ZF80, для приводов L | комп. | 1490 | 1192 | 1117.5
516.28500 | Адаптеры под вал 85x(1.2-1.5) с пазом, для приводов L | комп. | 1490 | 1192 | 1117.5
516.28501 | Адаптеры под вал 85x1 с пазом, для приводов L | комп. | 1490 | 1192 | 1117.5
516.28502 | Адаптеры под вал 85x(1,2÷1,5) с пазом, для приводов L | комп. | 1490 | 1192 | 1117.5
516.28900 | Адаптеры под вал 89x1 (Deprat), для приводов L | комп. | 1490 | 1192 | 1117.5
517.21020 | Адаптеры для вала 102x2 мм с отверстиями M8, для приводов XL | комп. | 3900 | 3120 | 2925
517.21080 | Адаптеры для вала 108x3.6 mm без отверстий, для приводов XL | комп. | 3900 | 3120 | 2925
517.21200 | Адаптеры для вала 120 mm Alukon с отверстиями M8, для приводов XL | комп. | 7900 | 6320 | 5925
517.21331 | Адаптеры для вала 133x2 mm с отверстиями M8, для приводов XL | комп. | 5900 | 4720 | 4425
517.21332 | Адаптеры для вала 133x2,5 mm с отверстиями M8, для приводов XL | комп. | 5900 | 4720 | 4425
517.21333 | Адаптеры для вала 133x4 mm с отверстиями M8, для приводов XL | комп. | 5900 | 4720 | 4425
517.21591 | Адаптеры для вала159x2.6 мм с отверстиями М8, для приводов XL | комп. | 9990 | 7992 | 7492.5
517.21592 | Адаптеры для вала 159x4.5 mm с отверстиями М8, для приводов XL | комп. | 9990 | 7992 | 7492.5
517.29800 | Адаптер для вала 98x2 и 101.6x3.6 мм с отверстиями M8, для приводов XL | комп. | 2900 | 2320 | 2175
523.00000 | Крепление переходное (под крепления Somfy звезда), для приводов S | шт. | 990 | 792 | 742.5
523.10012 | Крепление квадратный штифт 10мм + скоба, для приводов S | комп. | 990 | 792 | 742.5
523.10014 | Пластиковая крышка для крепления 525.10052, для приводов S | шт. | 990 | 792 | 742.5
523.10015 | Круглое крепление с крестообразным отверстием | шт. | 990 | 792 | 742.5
523.40001 | Комплект креплений, расстояние от стены до оси вращения 40 мм (гильза совместима с валом 48 мм Acmeda), для приводов S | комп. | 3900 | 3120 | 2925
523.40002 | Проходное крепление, расстояние до оси вращения 40 мм, должно комплектоваться гильзами 575.24800. | шт. | 1900 | 1520 | 1425
525.10012/AX | Крепление квадрат 10 мм + кронштейн, до 30Нм, для приводов М | шт. | 990 | 792 | 742.5
525.10012/M6AX | Крепление квадрат 10 мм + кронштейн, с отверстиями М6, до 30Нм, для приводов М | шт. | 990 | 792 | 742.5
525.10013/AX | Квадратный штифт 10мм, до 30Нм, для приводов М | шт. | 990 | 792 | 742.5
525.10016 | Квадратный штифт 10 мм, до 30Нм, для приводов MH c АРУ | шт. | 990 | 792 | 742.5
525.10017 | Крепление квадратный штифт 10 мм + кронштейн, до 30Нм, для приводов MH c АРУ | шт. | 990 | 792 | 742.5
525.10017/M6 | Крепление квадратный штифт 10 мм + кронштейн с отверстиями M6, до 30Нм, для приводов MH c АРУ | шт. | 990 | 792 | 742.5
525.10019 | Крепление для маркиз, цвет металл (рекомендуется для использования с арт. 525.10050) для приводов MH и LH c АРУ | шт. | 1900 | 1520 | 1425
525.10019/20 | Крепление для маркиз, белого цвета (рекомендуется для использования с арт. 525.10050) для приводов MH и LH c АРУ | шт. | 2900 | 2320 | 2175
525.10019/20KIT10 | Комплект креплений для маркиз 525.10019/20KIT10 Состав: крепление 525.10019/20 (10 шт.) | комп. | 25900 | 20720 | 19425
525.10019/80 | Крепление для маркиз, черного цвета, (рекомендуется для использования с арт. 525.10050) для приводов MH и LH c АРУ | шт. | 2900 | 2320 | 2175
525.10020 | Кронштейн регулируемый для квадратного штифта 10 мм, (использовать с 525.10013/AX), для приводов M (необходимо использовать с арт. 525.10013/AX) | шт. | 990 | 792 | 742.5
525.10021 | Крепление регулируемое с фланцем 170х 112мм, для приводов MH c АРУ | шт. | 1490 | 1192 | 1117.5
525.10025 | Рым-болт (петля) с шестигранной рукояткой 7 мм (Размер L 150 мм) | шт. | 1490 | 1192 | 1117.5
525.10025/170 | Рым-болт (петля) с шестигранной рукояткой 7 мм (Размер L 170 мм) | шт. | 1900 | 1520 | 1425
525.10025/350 | Рым-болт (петля) с шестигранной рукояткой 7 мм (Размер L 350 мм) | шт. | 1900 | 1520 | 1425
525.10032 | Крепление седловидный кронштейн для квадратного штифта 10 мм, с механизмом разблокировки (необходимо использовать с арт. 525.10013/AX), для приводов M | шт. | 1900 | 1520 | 1425
525.10033 | Крепление регулируемый седловидный кронштейн для квадратного штифта 10 мм, с механизмом разблокировки (необходимо использовать с арт. 525.10013/AX), для приводов M | шт. | 1900 | 1520 | 1425
525.10044 | Крепление с фланцем 100x100 и осью, для приводов M | шт. | 1900 | 1520 | 1425
525.10047 | Крепление регулируемое с опорой Ø 10 мм, фланцем 112Х112 и осью, для приводов MH с АРУ | шт. | 2900 | 2320 | 2175
525.10050 | Крепление (опора) для боковой крышки короба, для приводов MH с АРУ | шт. | 2900 | 2320 | 2175
525.10052 | Крепление пластиковое поддержка кноп. держателя используется с 52310014, для приводов S | шт. | 990 | 792 | 742.5
525.10054 | Крепление для боковой крышки короба (комплект 525.10055 и 525.10044), для приводов LH с АРУ | шт. | 3900 | 3120 | 2925
525.10055 | Крепление для боковой крышки короба 100Х120, с отверстием 20мм, для приводов LH с АРУ | шт. | 1900 | 1520 | 1425
525.10056 | Крепление квадратный штифт 10 мм + седловидный кронштейн, с отверстиями M6, расстояние между центрами 48 мм (для двигателей с мех. концевиками), до 30Нм, для приводов M | шт. | 990 | 792 | 742.5
525.10057 | Крепление квадратный штифт 10 мм + седловидный кронштейн, с отверстиями M6, расстояние между центрами 44 мм (для двигателей с мех. концевиками), до 30Нм, для приводов M | шт. | 990 | 792 | 742.5
525.10058 | Крепление квадратный штифт 10 мм + седловидный кронштейн, с отверстиями M6, расстояние между центрами 48 мм (для двигателей с мех. концевиками), до 30Нм, для приводов MH с АРУ | шт. | 1490 | 1192 | 1117.5
525.10059 | Крепление квадратный штифт 10 мм + седловидный кронштейн, с отверстиями M6, расстояние между центрами 44 мм (для двигателей с мех. концевиками), до 30Нм, для приводов MH с АРУ | шт. | 1490 | 1192 | 1117.5
525.10060 | Крепление с фланцем 112x112 (КМУ) для приводов MH и LH | шт. | 1900 | 1520 | 1425
525.10061 | Крепление квадратный штифт 10 мм + седловидный кронштейн, расстояние между центрами 48 мм (для приводов М с мех. концевиками) | шт. | 990 | 792 | 742.5
525.10062 | Крепление квадратный штифт 10 мм + седловидный кронштейн, расстояние между центрами 44 мм (для приводов М с мех. концевиками) | шт. | 990 | 792 | 742.5
525.10063 | Крепление квадратный штифт 10 мм + кронштейн. С отверстиями М6 расстояние 48мм. Для приводов MH. До 30Нм | шт. | 1490 | 1192 | 1117.5
525.10064 | Крепление квадратный штифт 10 мм + кронштейн. С отверстиями М6 расстояние 44мм. Для приводов MH. До 30Нм | шт. | 1490 | 1192 | 1117.5
525.10069 | Крепление компактное 110Х50 штифт 16 мм + кронштейн с регулировкой поворота. Для приводов LH с АРУ | шт. | 3900 | 3120 | 2925
525.10070 | Крепление комплект белого цвета, 80Х65 (совместимо с гильзами 575.12040 и 575.12050), для приводов S и M | шт. | 3900 | 3120 | 2925
525.10071 | Крепление комплект с быстросъёмом на одной стороне, белый, До 30 Нм (совместимо с капсулами 575.12150 и 575.12178), для приводов М | шт. | 4900 | 3920 | 3675
525.10072 | Крепление комплект с быстросъёмом на обоих сторонах, белый, До 30 Нм (совместимо с капсулами 575.12150 и 575.12178), для приводов М | шт. | 6900 | 5520 | 5175
525.10074 | Крепление фланец 90x54 с седловидным кронштейном под квадратные штифты 10 мм. До 30Нм, для приводов M | шт. | 990 | 792 | 742.5
525.10075 | Крепление белое металлическое 80х65мм, для приводов S и M | шт. | 1490 | 1192 | 1117.5
525.10087 | Комплект креплений с седловидным кронштейном для квадратного штифта 10 мм. До 30Нм, для приводов M | шт. | 1490 | 1192 | 1117.5
525.10089 | Крепление 175x120 для боковых крышек короба, для приводов LH с АРУ | шт. | 3900 | 3120 | 2925
525.10091 | Крепление Круглый штифт + седловидный кронштейн, с отверстиями M6, 48 мм, для приводов M | шт. | 2900 | 2320 | 2175
525.10092 | Крепление 250x120 для боковой крышки короба, для приводов LH | шт. | 3900 | 3120 | 2925
525.10094 | Крепление регулируемое с посадочным местом в форме звезды, для приводов M | шт. | 990 | 792 | 742.5
525.10096 | Кронштейн белого цвета, сторона капсулы, для валов Acmeda S60¦80, для приводов M | шт. | 2900 | 2320 | 2175
525.10097 | Кронштейн белого цвета, сторона двигателя, для валов Acmeda S60¦80, для приводов M | шт. | 1290 | 1032 | 967.5
525.10098 | Крепление для боковой крышки короба, для приводов LH | шт. | 1490 | 1192 | 1117.5
525.20097 | Кронштейн белого цвета с фланцем, должен использоваться с креплением 525.10097, для приводов М | шт. | 1900 | 1520 | 1425
525.30096 | Комплект крышек белого цвета для кронштейнов для валов Acmeda S60¦80 | комп. | 990 | 792 | 742.5
525.40001 | Комплект креплений, расстояние от стены до оси вращения 55 мм, макс 3 Nm. Может использоваться с капсулами 575.24801, 575.26000 или 575.25000, для приводов S | комп. | 2900 | 2320 | 2175
525.40002 | Комплект креплений белого цвета, расстояние от оси вращения до стены 55 мм, не более 3 Нм. Совместимо с капсулами 575.26000, 575.26300, для приводов M | комп. | 2900 | 2320 | 2175
525.40003 | Комплект креплений расстояние от стены до оси вращения 55 мм, макс 10 Нм. Может использоваться с капсулами 575.24801, 575.26000, 575.25000, 575.26300, для приводов S и M | комп. | 2900 | 2320 | 2175
525.40004 | Крепление проходное белого цвета, расстояние от оси вращения до стены 55 мм, совместим с комплектами 525.40002 и 525.40003, для двигателей S и M (35/45 мм) | шт. | 2900 | 2320 | 2175
525.40005 | Комплект креплений белого цвета для валов Acmeda S60¦80, для приводов M | комп. | 6900 | 5520 | 5175
525.40006 | Комплект проходного крепления белого цвета для валов Acmeda S60¦80., приводы M | комп. | 7900 | 6320 | 5925
526.10001 | Крепление алюминиевое маркизное с 4 отверстиями M6 и 2 шестигранными посадочными местами под гайки M6. 4 резьбы M6 (межцентровое 48мм), Посадочные для гаек (межцентровое 60мм), для приводов L | шт. | 990 | 792 | 742.5
526.10002 | Крепление алюминиевое маркизное с 4 отверстиями M6 и 4 посадочными местами под винты с потайной головкой M6. 4 резьбы M6 межцентровое 48мм, 4 винта с потайной головкой межцентровое 48мм, для приводов L | шт. | 990 | 792 | 742.5
526.10003 | Крепление алюминиевое маркизное с 4 отверстиями M6 и 4 шестигранными посадочными местами под гайки M6. 4 резьбы M6 межцентровое 48мм, 4 посадочных места под гайки M6 межцентровое 48мм, для приводов L | шт. | 990 | 792 | 742.5
526.10029 | Крепление универсальное с фланцем 100х100мм, для приводов L | шт. | 990 | 792 | 742.5
526.10037 | Крепление регулируемое, для приводов L | шт. | 990 | 792 | 742.5
533.10010 | Крепление пластиковое компактное чёрное, крепёж снаружи, для приводов S | шт. | 990 | 792 | 742.5
533.10011 | Крепление пластиковое компактное чёрное, крепёж изнутри, для приводов S | шт. | 990 | 792 | 742.5
535.10010 | Крепление компактное стальное, с 2 отверстиями M5, для приводов M | шт. | 990 | 792 | 742.5
535.10011 | Крепление компактнаое регулировочный штифт 60мм, для приводов M | шт. | 1490 | 1192 | 1117.5
535.10012 | Крепление стальное с фланцем 100Х100, для приводов М | шт. | 990 | 792 | 742.5
535.10013 | Крепление компактное пластик, с посадочными местами под гайки, до 30Нм, для приводов M | шт. | 990 | 792 | 742.5
535.10014 | Крепление компактное пластик, с посадочными местами под винты, до 30Нм, для приводов M | шт. | 990 | 792 | 742.5
535.10015 | Крепление компактное пластик, под саморезы, до 30Нм, для приводов M | шт. | 990 | 792 | 742.5
535.10016/A | Крепление компактное стальное, поворот на 90 град., с 2 отверстиями M5, для приводов M | шт. | 1900 | 1520 | 1425
535.10017 | Крепление стальное с фланцем 100Х60, для приводов M | шт. | 990 | 792 | 742.5
535.10017/A | Крепление стальное с фланцем 100Х60, поворот на 90 град., для приводов M | шт. | 990 | 792 | 742.5
535.10022 | Крепление компактное стальное , с 4 отверстиями M5, для приводов M | шт. | 990 | 792 | 742.5
535.10027 | Крепление компактное стальное с фланцем 100x100, с углом 45°, для приводов M | шт. | 1490 | 1192 | 1117.5
535.10037 | Крепление компактное стальное , регулируемое, для приводов M | шт. | 1490 | 1192 | 1117.5
535.10037/A | Крепление компактное стальное , регулируемое, (с поворотом на 90°) для приводов M | шт. | 1490 | 1192 | 1117.5
535.10043 | Крепление компактное пластмассовое с фланцем для боковых крышек Zurflüh Feller, для приводов M | шт. | 990 | 792 | 742.5
535.10091 | Крепление компактное алюминиевое под гайки, расстояние 60 мм, для приводов M | шт. | 990 | 792 | 742.5
535.10092 | Крепление компактное алюминиевое с резьбой M6, расстояние 60 мм, для приводов M | шт. | 990 | 792 | 742.5
535.10092KIT10 | Комплект креплений для маркиз 535.10092KIT10 Состав: Крепление 535.10092 (10 шт.) | комп. | 8900 | 7120 | 6675
535.10093 | Крепление компактное с защёлкой, до 30Нм, для приводов M | шт. | 990 | 792 | 742.5
535.10095 | Крепление компактное алюминиевое маркизное с пружиной, 2 отверстия M6, и 2 места под гайки M6, для приводов M | шт. | 990 | 792 | 742.5
537.10001 | Крепление настенное для приводов XL | шт. | 1900 | 1520 | 1425
557.23110 | Антенна с кабелем для DMBD радио модуля. длина 1 м | шт. | 2900 | 2320 | 2175
575.11055 | Блокирующий ригель с крюком 2х секционный | шт. | 1900 | 1520 | 1425
575.11057 | Блокирующий ригель с крюком 3х секционный | шт. | 1900 | 1520 | 1425
575.11058 | Блокирующий ригель 1 секционный, ламели от 8 до 14 мм, для октовала 60 | шт. | 990 | 792 | 742.5
575.11059 | Блокирующий ригель 2 секционный, ламели от 8 до 14 мм, для октовала 60 | шт. | 1490 | 1192 | 1117.5
575.11060 | Восьмигранное кольцо 60 мм, используется с ригелями 575.11055 и 575.11057 | шт. | 990 | 792 | 742.5
575.11070 | Восьмигранное кольцо 70 мм, используется с ригелями 575.11055 и 575.11057 | шт. | 990 | 792 | 742.5
575.12040 | Гильза со штифтом 6мм для вала Ø 40 мм | шт. | 990 | 792 | 742.5
575.12050 | Гильза со штифтом 6мм для вала Ø 50 мм | шт. | 990 | 792 | 742.5
575.12150 | Гильза под вал Ø 50 мм. Без штифта | шт. | 990 | 792 | 742.5
575.12178 | Гильза под вал Ø 78 мм. Без штифта | шт. | 1490 | 1192 | 1117.5
575.12360 | Гильза белого цвета для вала Acmeda S60¦80 | шт. | 990 | 792 | 742.5
575.13060 | Гильза с выдвигающимся шрифтом для валов Acmeda S60¦80 | шт. | 2900 | 2320 | 2175
575.16060 | Промежуточная капсула белого цвета (штыревая) для валов Acmeda S45 | шт. | 1900 | 1520 | 1425
575.17060 | Промежуточная капсула белого цвета (гнездовая) для валов Acmeda S45 | шт. | 3900 | 3120 | 2925
575.18060 | Промежуточная опора белого цвета для валов Acmeda S45 | шт. | 2900 | 2320 | 2175
575.24800 | Комплект гильз для валов 48 мм Acmeda, совместимы с проходными креплениями 523.40002 и 525.40004. | шт. | 1900 | 1520 | 1425
575.24801 | Капсула на гильзу для вала 48 мм Acmeda, подходит для креплений 525.40001 и 525.40003. | шт. | 990 | 792 | 742.5
575.25000 | Капсула на гильзу для вала 2'' (50 мм) Rollease, подходит для креплений 525.40001 и 525.40003. | шт. | 990 | 792 | 742.5
575.26000 | Капсула на гильзу белого цвета для вала Acmeda 60 мм. Совместимо с гильзами креплений 525.40002 и 525.40003. | шт. | 990 | 792 | 742.5
575.26300 | Капсула на гильзу белого цвета для 2,5'' вала Rollease. Совместимо с гильзами креплений 525.40002 и 525.40003. | шт. | 990 | 792 | 742.5
576.10150 | Рукоятка с крюком, серого цвета RAL7035. Длина (L) = 1500 мм | шт. | 1900 | 1520 | 1425
576.10180 | Рукоятка с крюком, серого цвета RAL7035. Длина (L) = 1800 мм | шт. | 1900 | 1520 | 1425
577.10145 | Рым-болт с соединением 45 град., фланцем с 4 отверстиями, и шестигранной головкой 7 мм | шт. | 3900 | 3120 | 2925
577.10146 | Рым-болт с соединением и шестигранной головкой 7 мм | шт. | 3900 | 3120 | 2925
577.10148 | Рым-болт для двигателя Era XLH | шт. | 3900 | 3120 | 2925
577.14190 | Рым-болт с соединением 90 град., фланцем с 2 отверстиями, и шестигранной головкой 7 мм | шт. | 3900 | 3120 | 2925
578.15045 | Рукоятка с шарнирным соединением с крюком, белого цвета RAL9010. Длина (L) = 1500 мм | шт. | 3900 | 3120 | 2925
578.18047 | Рукоятка для скрытого соединения, с квадратным отверстием 8 мм. Длина (L) =1500 мм (необходимо использовать с арт. 578.18048) | шт. | 9900 | 7920 | 7425
578.18048 | Скрытое соединение, с квадратным отверстием 8 мм, с шестигранной рукояткой 7 мм (необходимо использовать с арт. 578.18047) | шт. | 1490 | 1192 | 1117.5
579.15145 | Рукоятка с фланцем с 2 отверстиями и шестигранной головкой 7 мм, белого цвета RAL9010 Длина (L) =1500 мм | шт. | 5900 | 4720 | 4425
585.10200 | Регулировочный ключ для приводов с мех. Концевиками | шт. | 990 | 792 | 742.5
ПРИВОДЫ И АКССЕССУАРЫ К КАРНИЗАМ ДЛЯ ШТОР
ETRACKEDGE185 | Привод для шторных карнизов, до 50 кг, радио+сух. контакт, 230В | шт | 18300 | 14640 | 13725
AMG257A00 | Заглушка для E TRACT COMFORT/EDGE, шт | шт | 890 | 712 | 667.5
CN-CB75010350KIT50 | Круглая скоба, потолочное крепление. Комплект из 50 шт. | компл | 5990 | 4792 | 4492.5
CN-CR75010830KIT200 | Бегунок с вращающейся серьгой. Комплект из 200 шт. | компл | 10900 | 8720 | 8175
CN-CT75010150KIT20 | Стоп ведущей каретки. Комплект из 20 шт | компл | 2300 | 1840 | 1725
CN-CT75010351 | Соединительная пластина, шт. | шт | 1390 | 1112 | 1042.5
CN-DU75010341KIT10 | Крючок на заглушку. Комплект из 10 шт. | компл | 590 | 472 | 442.5
CN-MC10390TB10021KIT10 | Комплект каретки для прямого карниза с зажимами для ремня. 10 шт. | компл | 7300 | 5840 | 5475
CN-MC75010590 | Ведущая каретка для прямого и гнутого карниза, шт | шт | 1500 | 1200 | 1125
CN-TB75010020KIT100 | Зубчатый высокопрочный ремень, длина 1 метр, ширина 12 мм. Бухта 100 метров. | компл | 24900 | 19920 | 18675
PLA250 | Кронштейн для крепления на стену. 250 мм PLA250 | шт | 490 | 392 | 367.5
XBACT3 | Профиль алюминиевый для электрокарниза, 3м XBACT3 | шт | 4900 | 3920 | 3675
XBACT3KIT10 | Профиль алюминиевый для электрокарниза, 3м, комплект 10 шт XBACT3KIT10 | компл | 25990 | 20792 | 19492.5
XBACT6 | Профиль алюминиевый для электрокарниза, 6м XBACT6 | шт | 7300 | 5840 | 5475
XBACT6KIT10 | Профиль алюминиевый для электрокарниза, 6м, комплект 10 шт XBACT6KIT10 | компл | 50900 | 40720 | 38175
РАДИОУПРАВЛЕНИЕ
AIR 1RW | Радиопульт настенный бесконтактный 1 канальный, управление жестами. | шт | 16900 | 13520 | 12675
KRONO 6WW | Настенный программируемый таймер KRONO с ЖК дисплеем 2,9", питанием от батареи, радиоуправление 6 каналов, астрономическое время, имитация присутствия. | шт | 16900 | 13520 | 12675
MW1 | Карманный радиопульт MW1 1 канал, с отдельными кнопками "открыть, стоп, закрыть", в компл. настенный кронштейн, 80Х43мм | шт | 3900 | 3120 | 2925
MW1KIT10 | Комплект пультов MW1KIT10 Состав: Пульт управления MW1 (10 шт.) | компл | 35900 | 28720 | 26925
MW2 | Карманный радиопульт MW2 2 канала, с отдельными кнопками "открыть, стоп, закрыть", в компл. настенный кронштейн, 80Х43мм | шт | 4900 | 3920 | 3675
MW3 | Карманный радиопульт MW3 3 канала, с отдельными кнопками "открыть, стоп, закрыть", в компл. настенный кронштейн, 80Х43мм | шт | 5900 | 4720 | 4425
P1 | Передатчик переносной 1-канальный ERA P1, IP40 | шт | 4900 | 3920 | 3675
P1KIT10 | Комплект пультов P1KIT10 Состав: Пульт управления P1 (10 шт.) |  | 45900 | 36720 | 34425
P1S | Передатчик переносной 1-канальный ERA P1S, с управлением функцией "солнце", IP40 | шт | 5900 | 4720 | 4425
P1SBD | Передатчик переносной 1-канальный ERA P1BD с обратной связью, IP40 | шт | 5900 | 4720 | 4425
P6 | Передатчик переносной 6-канальный ERA P6, IP40 | шт | 5900 | 4720 | 4425
P6KIT10 | Комплект пультов P6KIT10 Состав: Пульт управления P6 (10 шт.) |  | 55900 | 44720 | 41925
P6S | Передатчик переносной 6-канальный ERA P6S, с управлением функцией "солнце", IP40 | шт | 6900 | 5520 | 5175
P6SBD | Передатчик переносной 6 канальный ERA P6SBD, с обратной связью, управление функцией "солнце", IP40 | шт | 6900 | 5520 | 5175
P6SV | Передатчик переносной 6 канальный ERA P6SV, с плавной регулировкой жалюзи и освещения, управление функцией "солнце", IP40 | шт | 8900 | 7120 | 6675
P6SVBD | Передатчик переносной 6 канальный ERA P6SV, с обратной связью, плавной регулировкой жалюзи и освещения, управление функцией "солнце", IP40 | шт | 8900 | 7120 | 6675
P18 | Передатчик переносной 18-канальный ERA P18, IP40 | шт | 10900 | 8720 | 8175
W1 | Радиопульт настенный ERA W1, 1-канальный, IP40 | шт | 7900 | 6320 | 5925
W6 | Радиопульт настенный ERA W6, 6-канальный, IP40 | шт | 9900 | 7920 | 7425
РАДИОДАТЧИКИ
NEMOSRT | Радиодатчик "Солнце+Дождь", 230В | шт | 16900 | 13520 | 12675
NEMOVIBE | Радиодатчик "Ветер", амплитудный, питание от батарей, монтаж на переднюю планку маркизы. | шт | 11900 | 9520 | 8925
NEMOVIBEKIT10 | Комплект радиодатчиков NEMOVIBEKIT10 Состав: Радиодатчик NEMOVIBE (10 шт.) | компл | 100900 | 80720 | 75675
NEMOWSCT | Радиодатчик "Ветер+Солнце+Дождь", 230В | шт | 16900 | 13520 | 12675
VOLO | Датчик ветра VOLO, подключение поTTBus (совместим с приводами с шиной TTBUS, блоками TT3, TT4, TT5) Порог чувствительности “Ветер”, программируемый на 3 предварительно заданных уровнях | шт | 7900 | 6320 | 5925
VOLO S | Датчик ветра и солнца VOLO S, подключение поTTBus (совместим с ВВ приводами с шиной TTBUS, блоками TT3, TT4, TT5) Порог чувствительности “Ветер”, программируемый на 3 предварительно заданных уровнях | шт | 8900 | 7120 | 6675
VOLO S-RADIO | Радиодатчик ветра VOLO S-RADIO, монтаж на фасад или крышу, совместим с ВВ приводами и блоками управления со встроенным радиоприёмником Nice | шт | 9900 | 7920 | 7425
VOLOST | Датчик ветра-солнца VOLO ST, подключение по TTBUS, регулировка пороговых значений срабатывания "Ветер" и "Солнце" при помощи регулятора точной настройки | шт | 9900 | 7920 | 7425
WMS01ST | Радиодатчик солнца и температуры WMS01ST. Присоска в комплекте, совместим с рамками NICEWAY, IP40 | шт | 17900 | 14320 | 13425
СИСТЕМЫ УПРАВЛЕНИЯ И ПРОГРАММАТОРЫ
OVIEWTT | Программатор для внутривальных приводов с шиной TTBUS | шт | 24900 | 19920 | 18675
TTPROBD | Программатор TTPROBD для внутривальных двигателей Nice с управлением по TTBUS или технологии сухих контактов. | шт | 24900 | 19920 | 18675
INB | Интерфейс INB для связи между BTicino Bus (SCS) и Nice Bus (TTBus и BusT4) | шт | 24900 | 19920 | 18675
TTU | Устройство программирования крайних положений | шт | 4900 | 3920 | 3675
DIN-МОДУЛИ
DMAM | DIN-модуль для фазного управления 2мя приводами 230В | шт | 19900 | 15920 | 14925
DMBD | DIN-модуль (приёмник) для радиоуправления приводами, подключёнными к DIN модулям, 30 каналов | шт | 19900 | 15920 | 14925
DMBD GW | DIN-модуль (приёмник) для радиоуправления приводами, подключёнными к DIN модулям, BD, 30 каналов | шт | 19900 | 15920 | 14925
DMBM | DIN-модуль для управления зданием (Порты LAN, RS232, DCT, BusT4) | шт | 45900 | 36720 | 34425
DMBPD | DIN-модуль для распределения питания модульной системы | шт | 10900 | 8720 | 8175
DMDCM | DIN-модуль для управления 2 группами приводов по сухим контактам | шт | 19900 | 15920 | 14925
DMKNX | DIN-модуль интерфейс в KNX | шт | 19900 | 15920 | 14925
DMLPS2415 | DIN-модуль блок питания для DIN-модулей, 24 В постоянного тока, 15 Вт | шт | 10900 | 8720 | 8175
DMLPS2430 | DIN-модуль блок питания для DIN-модулей, 24 В постоянного тока, 30 Вт | шт | 10900 | 8720 | 8175
TTDMD | DIN модуль TTDMD управления освещением с функцией диммера. Встроенный радиоприёмник Nice. 230В, до 350Вт, IP20, | шт | 45900 | 36720 | 34425
РАДИОПРИЕМНИКИ И БЛОКИ УПРАВЛЕНИЯ
BiDi-Awning | Радиоуправление для маркиз с обратной связью, IP55, малогабаритный | шт | 7900 | 6320 | 5925
BiDi-Shutter | Радиоуправление для роллет с обратной связью, скрытый монтаж | шт | 7900 | 6320 | 5925
BiDi-Switch | Радиоуправление для освещения с обратной связью, скрытый монтаж | шт | 7900 | 6320 | 5925
TT1V | Радиоприёмник TT1V для управления наружными жалюзи, 230V, до 500Вт, влагозащищённый IP55, функция таймера, плавный поворот ламелей. | шт | 10900 | 8720 | 8175
TT1VR | Радиоприёмник TT1V для управления наружными жалюзи с разъёмом Hirschmann, 230В, до 500Вт, влагозащищённый IP55, функция таймера, плавный поворот ламелей. | шт | 15900 | 12720 | 11925
TT2Z | Радиоприёмник скрытого монтажа TT2N для управления двумя устройствами по сухим контактам, 230В, до 1А, IP20, контакты для выключателя | шт | 9900 | 7920 | 7425
TT3 | Блок управления для маркиз TT3, 230В, до 1000Вт, контакты для выключателя, подключение проводных климатических датчиков. | шт | 9900 | 7920 | 7425
TT4 | Блок управления с радиоприёмником для маркиз TT3, 230В, до 1000Вт, контакты для выключателя, подключение проводных климатических датчиков. | шт | 9900 | 7920 | 7425
TT5 | Блок управления с радиоприёмником TT5 для 2х синхронизированных приводов мощностью до 600 Вт. Контакты для выключателя. | шт | 15900 | 12720 | 11925
TTD0110 | Регулятор напряжения со встроенным радиоприёмником TTD0110, 1-10В, для управления светодиодными нагрузками с регулировкой яркости | шт | 15900 | 12720 | 11925
TTDMS | Радиоприёмник скрытого монтажа TTDMS для управления освещением с регулировкой яркости, 230В, до 1000Вт, контакты для выключателя, лампы накаливания, светодиодные лампы, галогенные и неоновые. | шт | 15900 | 12720 | 11925
TTX4 | Передатчик скрытого монтажа TTX4 управляемый по сухим контактам, притание 230В, 4 канала, IP20 | шт | 9900 | 7920 | 7425
TTXB4 | Передатчик скрытого монтажа беспроводной TTX4B управляемый по сухим контактам, притание от батареи, 4 канала, IP20 | шт | 9900 | 7920 | 7425

## FAAC комплекты
Корпорация СКАЙРОС
АВТОМАТИКА ДЛЯ ВОРОТ
ШЛАГБАУМЫ, АКСЕССУАРЫ FAAC
2022-04-11
| Технические характеристики | Код артикула | СПЕЦ.ПРЕДЛОЖЕНИЯ | Компл. | Розница | Монтаж | Дилер
| до 5 м, интенсив 50%, 6 с | 615_kit_new_light | КОМПЛЕКТ ГИДРАВЛИЧЕСКОГО ШЛАГБАУМА 615 BPR +Лампа | 1 шт. | 115880.1 | 92704.08 | 86910.075
|  | 10490677 | Шлагбаум гидравлический 615 STD | 1 шт.
|  | 428091 | Стрела прямоугольная с демпфером и светоотражающими наклейками, 25х90х4815мм | 1 шт.
|  | 428342 | Крепление для прямоугольных стрел 25х90мм | 1 шт.
|  | 721018 | Пружина балансировочная 8мм | 1 шт.
|  | 490073 | Пластина монтажная с анкерами | 1 шт.
|  | 787856 | Радиоприемник 1-канальный встраиваемый в разъем RP 433 МГц | 1 шт.
|  | 410029 | Сигнальная лампа XLED питание ~ 230В или = 24В | 1 шт.
|  | 785102 | Фотоэлементы XP20 D | 1 шт.
| до 5 м, интенсив 50%, 6 с | 615_kit_new_RC | КОМПЛЕКТ ГИДРАВЛИЧЕСКОГО ШЛАГБАУМА 615 BPR +Пульты | 1 шт. | 113864.1 | 91091.28 | 85398.075
|  | 10490677 | Шлагбаум гидравлический 615 STD | 1 шт.
|  | 428091 | Стрела прямоугольная с демпфером и светоотражающими наклейками, 25х90х4815мм | 1 шт.
|  | 428342 | Крепление для прямоугольных стрел 25х90мм | 1 шт.
|  | 721018 | Пружина балансировочная 8мм | 1 шт.
|  | 490073 | Пластина монтажная с анкерами | 1 шт.
|  | 787856 | Радиоприемник 1-канальный встраиваемый в разъем RP 433 МГц | 1 шт.
|  | 787456 | Брелок-передатчик XT4 433 RC | 2 шт.
|  | 785102 | Фотоэлементы XP20 D | 1 шт.
| до 3 м, интенсив 100%, 2 с | 614_3_kit | КОМПЛЕКТ ЭЛЕКТРОМЕХАНИЧЕСКОГО ШЛАГБАУМА B614/3 | 1 шт. | 100873.5 | 80698.8 | 75655.125
|  | 104614 | Шлагбаум электромеханический В614, 24 В | 1 шт.
|  | 428089 | Стрела прямоугольная с демпфером и светоотражающими наклейками, 25х90х2815мм | 1 шт.
|  | 428342 | Крепление для прямоугольных стрел 25х90мм к 615, 617/4, 620 | 1 шт.
|  | 721209 | Пружина балансировочная 6мм | 1 шт.
|  | 490183 | Пластина монтажная | 1 шт.
| до 4 м, интенсив 100%, 3 с | 614_4_kit | КОМПЛЕКТ ЭЛЕКТРОМЕХАНИЧЕСКОГО ШЛАГБАУМА B614/4 | 1 шт. | 102780.3 | 82224.24 | 77085.225
|  | 104614 | Шлагбаум электромеханический В614, 24 В | 1 шт.
|  | 428090 | Стрела прямоугольная с демпфером и светоотражающими наклейками, 25х90х3815мм | 1 шт.
|  | 428342 | Крепление для прямоугольных стрел 25х90мм к 615, 617/4, 620 | 1 шт.
|  | 721209 | Пружина балансировочная 6мм | 1 шт.
|  | 490183 | Пластина монтажная | 1 шт.
| до 5 м, интенсив 100%, 4 с | 614_5_kit | КОМПЛЕКТ ЭЛЕКТРОМЕХАНИЧЕСКОГО ШЛАГБАУМА B614/5 | 1 шт. | 104503.35 | 83602.68 | 78377.5125
|  | 104614 | Шлагбаум электромеханический В614, 24 В | 1 шт.
|  | 428091 | Стрела прямоугольная с демпфером и светоотражающими наклейками, 25х90х4815мм | 1 шт.
|  | 428342 | Крепление для прямоугольных стрел 25х90мм к 615, 617/4, 620 | 1 шт.
|  | 721209 | Пружина балансировочная 6мм | 2 шт.
|  | 490183 | Пластина монтажная | 1 шт.
|  | 490186 | Кронштейн для крепления двух пружин | 1 шт.
| до 3 м, интенсив 50%, 6 с | 615_3_kit | КОМПЛЕКТ ГИДРАВЛИЧЕСКОГО ШЛАГБАУМА 615/3 BPR | 1 шт. | 99906.45 | 79925.16 | 74929.8375
|  | 10490677 | Шлагбаум гидравлический 615 STD | 1 шт.
|  | 428089 | Стрела прямоугольная с демпфером и светоотражающими наклейками, 25х90х2815мм | 1 шт.
|  | 428342 | Крепление для прямоугольных стрел 25х90мм | 1 шт.
|  | 721005 | Пружина балансировочная 6мм | 1 шт.
|  | 490073 | Пластина монтажная с анкерами | 1 шт.
| до 4 м, интенсив 50%, 6 с | 615_4_kit | КОМПЛЕКТ ГИДРАВЛИЧЕСКОГО ШЛАГБАУМА 615/4 BPR | 1 шт. | 102780.3 | 82224.24 | 77085.225
|  | 10490677 | Шлагбаум гидравлический 615 STD | 1 шт.
|  | 428090 | Стрела прямоугольная с демпфером и светоотражающими наклейками, 25х90х3815мм | 1 шт.
|  | 428342 | Крепление для прямоугольных стрел 25х90мм | 1 шт.
|  | 721006 | Пружина балансировочная 7мм | 1 шт.
|  | 490073 | Пластина монтажная с анкерами | 1 шт.
| до 5 м, интенсив 50%, 6 с | 615_5_kit | КОМПЛЕКТ ГИДРАВЛИЧЕСКОГО ШЛАГБАУМА 615/5 BPR | 1 шт. | 104503.35 | 83602.68 | 78377.5125
|  | 10490677 | Шлагбаум гидравлический 615 STD | 1 шт.
|  | 428091 | Стрела прямоугольная с демпфером и светоотражающими наклейками, 25х90х4815мм | 1 шт.
|  | 428342 | Крепление для прямоугольных стрел 25х90мм | 1 шт.
|  | 721018 | Пружина балансировочная 8мм | 1 шт.
|  | 490073 | Пластина монтажная с анкерами | 1 шт.
| створки до 5 м, усилие 3500 Н | 414long_kit_RC | 414 LONG KIT + Пульты RC | 1 шт. | 86007.6 | 68806.08 | 64505.7
|  | 6171023 | Привод электромеханический линейный 414 LONG DX, 230В правосторонний | 1 шт.
|  | 6171024 | Привод электромеханический линейный 414 LONG SX, 230В левосторонний | 1 шт.
|  | 720119 | Корпус "Е" для плат управления | 1 шт.
|  | 790077 | Плата управления E045S | 1 шт.
|  | 404041 | Энкодер SAFECODER для 412/414 серий | 2 шт.
|  | 787831 | Радиоприемник 2-канальный встраиваемый в разъем XF 433 МГц | 1 шт.
|  | 787456 | Брелок-передатчик XT4 433 RC | 2 шт.
|  | 785103 | Фотоэлементы XP20B D | 1 шт.
| створки до 5м, усилие 3500 Н | 414long_kit_SLH_91 | 414 LONG KIT + Пульты SLH | 1 шт. | 86882.25 | 69505.8 | 65161.6875
|  | 6171023 | Привод электромеханический линейный 414 LONG DX, 230В правосторонний | 1 шт.
|  | 6171024 | Привод электромеханический линейный 414 LONG SX, 230В левосторонний | 1 шт.
|  | 720119 | Корпус "Е" для плат управления | 1 шт.
|  | 790077 | Плата управления E045S | 1 шт.
|  | 404041 | Энкодер SAFECODER для 412/414 серий | 2 шт.
|  | 787832 | Радиоприемник 2-канальный встраиваемый в разъем XF 868 МГц | 1 шт.
|  | 7870091 | Брелок-передатчик XT2 868 SLH LR | 2 шт
|  | 785103 | Фотоэлементы XP20B D | 1 шт.
| створки до 3 м усилие 3500 Н | 414_kit_RC | 414 KIT + Пульты RC | 1 шт. | 74795.7 | 59836.56 | 56096.775
|  | 6171022 | Привод электромеханический линейный 414 SX, 230В левосторонний | 1 шт.
|  | 6171021 | Привод электромеханический линейный 414 DX, 230В правосторонний | 1 шт.
|  | 720119 | Корпус "Е" для плат управления | 1 шт.
|  | 790077 | Плата управления E045S | 1 шт.
|  | 404041 | Энкодер SAFECODER для 412/414 серий | 2 шт.
|  | 787831 | Радиоприемник 2-канальный встраиваемый в разъем XF 433 МГц | 1 шт.
|  | 787456 | Брелок-передатчик XT4 433 RC | 2 шт.
|  | 785103 | Фотоэлементы XP20B D | 1 шт.
| створки до 3 м, усилие 3500 Н | 414_kit_SLH_91 | 414 KIT + Пульты SLH | 1 шт. | 71705.55 | 57364.44 | 53779.1625
|  | 6171022 | Привод электромеханический линейный 414 SX, 230В левосторонний | 1 шт.
|  | 6171021 | Привод электромеханический линейный 414 DX, 230В правосторонний | 1 шт.
|  | 720119 | Корпус "Е" для плат управления | 1 шт.
|  | 790077 | Плата управления E045S | 1 шт.
|  | 404041 | Энкодер SAFECODER для 412/414 серий | 2 шт.
|  | 787832 | Радиоприемник 2-канальный встраиваемый в разъем XF 868 МГц | 1 шт.
|  | 7870091 | Брелок-передатчик XT2 868 SLH LR | 2 шт.
|  | 785103 | Фотоэлементы XP20B D | 1 шт.
| створки до 2,5 м усилие 3000 Н | 415_kit_RC | 415 LLS KIT + Пульты RC | 1 шт. | 91635.6 | 73308.48 | 68726.7
|  | 104418 | Привод электромеханический линейный 415 L LS | 2 шт.
|  | 720119 | Корпус "Е" для плат управления | 1 шт.
|  | 790917 | Плата управления 455 D | 1 шт.
|  | 787856 | Радиоприемник 1-канальный встраиваемый в разъем RP 433 МГц | 1 шт.
|  | 787456 | Брелок-передатчик XT4 433 RC | 2 шт.
|  | 785102 | Фотоэлементы XP20 D | 1 шт.
| створки до 2,5 м усилие 3000 Н | 415_kit_SLH_91 | 415 KIT + Пульты SLH | 1 шт. | 91494.9 | 73195.92 | 68621.175
|  | 104418 | Привод электромеханический линейный 415 L LS, 230В | 2 шт.
|  | 720119 | Корпус "Е" для плат управления | 1 шт.
|  | 790917 | Плата управления 455 D | 1 шт.
|  | 787854 | Радиоприемник 1-канальный встраиваемый в разъем RP 868 МГц | 1 шт.
|  | 7870091 | Брелок-передатчик XT2 868 SLH LR | 2 шт.
|  | 785102 | Фотоэлементы XP20 D | 1 шт.
| створки до 2,5 м | 391_kit_RC | 391 KIT + Пульты RC | 1 шт. | 87699.15 | 70159.32 | 65774.3625
|  | 104576 | Привод электромеханический рычажный 391 Е, 24В, с платой управления Е024 S | 1 шт.
|  | 104577 | Привод электромеханический рычажный 391, 24В, без платы управления | 1 шт.
|  | 787831 | Радиоприемник 2-канальный встраиваемый в разъем XF 433 МГц | 1 шт.
|  | 787456 | Брелок-передатчик XT4 433 RC | 2 шт.
|  | 785103 | Фотоэлементы XP20B D | 1 шт.
| створки до 2,5 м | 391_kit_SLH | 391 KIT + Пульты SLH | 1 шт. | 88462.5 | 70770 | 66346.875
|  | 104576 | Привод электромеханический рычажный 391 Е, 24В, с платой управления Е024 S | 1 шт.
|  | 104577 | Привод электромеханический рычажный 391, 24В, без платы управления | 1 шт.
|  | 787832 | Радиоприемник 2-канальный встраиваемый в разъем XF 868 МГц | 1 шт.
|  | 7870091 | Брелок-передатчик XT2 868 SLH LR | 2 шт.
|  | 785103 | Фотоэлементы XP20B D | 1 шт.
| до 500 кг 12 м/мин. | 740_kit_RC | 740 KIT + Пульты RC | 1 шт. | 42955.5 | 34364.4 | 32216.625
|  | 109780 | Привод 740 Е, блок управления 740 D, 230В | 1 шт.
|  | 787856 | Радиоприемник 1-канальный встраиваемый в разъем RP 433 МГц | 1 шт.
|  | 787456 | Брелок-передатчик XT4 433 RC | 2 шт.
|  | 785102 | Фотоэлементы XP20 D | 1 шт.
| до 500 кг 12 м/мин. | 740_kit_SLH_91 | 740 KIT + Пульты SLH | 1 шт. | 43295.7 | 34636.56 | 32471.775
|  | 109780 | Привод 740 Е, блок управления 740 D, 230В | 1 шт.
|  | 787854 | Радиоприемник 1-канальный встраиваемый в разъем RP 868 МГц | 1 шт.
|  | 7870091 | Брелок-передатчик XT2 868 SLH LR | 2 шт.
|  | 785102 | Фотоэлементы XP20 D | 1 шт.
| до 400 кг 18 м/мин. | C720_kit_RC | С720 KIT + Пульты RC | 1 шт. | 48010.2 | 38408.16 | 36007.65
|  | 109320 | Привод C720, блок управления Е721 | 1 шт.
|  | 787831 | Радиоприемник 2-канальный встраиваемый в разъем XF 433 МГц | 1 шт.
|  | 787456 | Брелок-передатчик XT4 433 RC | 2 шт.
|  | 785103 | Фотоэлементы XP20B D | 1 шт.
| до 400 кг 18 м/мин. | C720_kit_SLH_91 | С720 KIT + Пульты SLH | 1 шт. | 48252.75 | 38602.2 | 36189.5625
|  | 109320 | Привод C720, блок управления Е721, 24В | 1 шт.
|  | 787832 | Радиоприемник 2-канальный встраиваемый в разъем XF 868 МГц | 1 шт.
|  | 7870091 | Брелок-передатчик XT2 868 SLH LR | 2 шт.
|  | 785103 | Фотоэлементы XP20B D | 1 шт.
| до 800 кг 18 м/мин. | C721_kit_RC | С721 KIT + Пульты RC | 1 шт. | 60048.45 | 48038.76 | 45036.3375
|  | 109321 | Привод C721, блок управления Е721 | 1 шт.
|  | 787831 | Радиоприемник 2-канальный встраиваемый в разъем XF 433 МГц | 1 шт.
|  | 787456 | Брелок-передатчик XT4 433 RC | 2 шт.
|  | 785103 | Фотоэлементы XP20B D | 1 шт.
| до 800 кг 18 м/мин. | С721_kit_SLH | С721 KIT + Пульты SLH | 1 шт. | 60672.15 | 48537.72 | 45504.1125
|  | 109321 | Привод C721, блок управления Е721 | 1 шт.
|  | 787832 | Радиоприемник 2-канальный встраиваемый в разъем XF 868 МГц | 1 шт.
|  | 7870091 | Брелок-передатчик XT2 868 SLH LR | 2 шт.
|  | 785103 | Фотоэлементы XP20B D | 1 шт.
| до 900 кг 12м/мин. | 741_kit_RC | 741 KIT + Пульты RC | 1 шт. | 52784.55 | 42227.64 | 39588.4125
|  | 109781 | Привод 741 Е, блок управления 740 D, 230В | 1 шт.
|  | 787856 | Радиоприемник 1-канальный встраиваемый в разъем RP 433 МГц | 1 шт.
|  | 787456 | Брелок-передатчик XT4 433 RC | 2 шт.
|  | 785102 | Фотоэлементы XP20 D | 1 шт.
| до 900 кг 12м/мин. | 741_kit_SLH_91 | 741 KIT + Пульты SLH | 1 шт. | 54357.45 | 43485.96 | 40768.0875
|  | 109781 | Привод 741 Е, блок управления 740 D, 230В | 1 шт.
|  | 787854 | Радиоприемник 1-канальный встраиваемый в разъем RP 868 МГц | 1 шт.
|  | 7870091 | Брелок-передатчик XT2 868 SLH LR | 2 шт.
|  | 785102 | Фотоэлементы XP20 D | 1 шт.
| до 900 кг 12м/мин. | 741_kit_SLH2_92 | 741 KIT + Пульты SLH, 2х канальный радиоприемник | 1 шт. | 54622.05 | 43697.64 | 40966.5375
|  | 109781 | Привод 741 Е, блок управления 740 D, 230В | 1 шт.
|  | 787855 | Радиоприемник 2-канальный встраиваемый в разъем RP 868 МГц | 1 шт.
|  | 7870091 | Брелок-передатчик XT2 868 SLH LR | 2 шт.
|  | 785102 | Фотоэлементы XP20 D | 1 шт.
|  |  | СПЕЦ. ПРЕДЛОЖЕНИЯ НА БРЕЛОКИ-ПЕРЕДАТЧИКИ |  |  | 0 | 0
|  | 787456/50 | Брелок-передатчик XT4 433 RC, темно-серого цвета | 50 шт. | 80036.25 | 64029 | 60027.1875
|  | 787456/100 | Брелок-передатчик XT4 433 RC, темно-серого цвета | 100 шт. | 139420.05 | 111536.04 | 104565.0375
|  | 787009/50 | Брелок-передатчик XT2 868 SLH LR, белого цвета | 50 шт. | 151812.15 | 121449.72 | 113859.1125
|  | 787009/100 | Брелок-передатчик XT2 868 SLH LR, белого цвета | 100 шт. | 264380.55 | 211504.44 | 198285.4125
|  | 7870091/50 | Брелок-передатчик XT2 868 SLH LR, черного цвета | 50 шт. | 151812.15 | 121449.72 | 113859.1125
|  | 7870091/100 | Брелок-передатчик XT2 868 SLH LR, черного цвета | 100 шт. | 264380.55 | 211504.44 | 198285.4125
|  | 787010/50 | Брелок-передатчик XT4 868 SLH LR, белого цвета | 50 шт. | 175565.25 | 140452.2 | 131673.9375
|  | 787010/100 | Брелок-передатчик XT4 868 SLH LR, белого цвета | 100 шт. | 299493.6 | 239594.88 | 224620.2
|  | 7870101/50 | Брелок-передатчик XT4 868 SLH LR, черного цвета | 50 шт. | 175565.25 | 140452.2 | 131673.9375
|  | 7870101/100 | Брелок-передатчик XT4 868 SLH LR, черного цвета | 100 шт. | 299493.6 | 239594.88 | 224620.2

## DoorHan
Корпорация СКАЙРОС
АВТОМАТИКА, КОМПЛЕКТУЮЩИЕ ДЛЯ ВОРОТ
ПРИВОДЫ, ШЛАГБАУМЫ, АКСЕССУАРЫ DOORHAN
Прайс-лист с 25.09.2023 (с НДС)
Приводы для бытовых секционных ворот
Артикул | Наименование | Ед. изм. | Розница | Монтаж | Дилер | Эксклюзив
SECTIONAL-800PRO | Привод SECTIONAL-800PRO, вес ворот до 150 кг | шт | 14640.72 | 13176.648 | 12591.0192 | 12298.2048
SECTIONAL-1000PRO | Привод SECTIONAL-1000PRO вес ворот до 180 кг | шт | 16211.09 | 14589.981 | 13941.5374 | 13617.3156
SECTIONAL-1200 | Привод SECTIONAL-1200, вес ворот до 220 кг | шт | 18796.17 | 16916.553 | 16164.7062 | 15788.7828
SECTIONAL-1200PRO | Привод SECTIONAL-1200PRO, вес ворот до 220 кг | шт | 21858.4 | 19672.56 | 18798.224 | 18361.056
SE-800PROKIT | Комплект привода SECTIONAL-800PRO. В составе: привод SECTIONAL-800PRO, вес ворот до 150 кг, направляющая SK-3600 с цепью L=3600мм, H=2800мм (DOORHAN) | компл | 20164.2 | 18147.78 | 17341.212 | 16937.928
SE-1000PROKIT | Комплект привода SECTIONAL-1000PRO. В составе: привод SECTIONAL-1000PRO вес ворот до 180 кг, направляющая SK-4200 с цепью L=4200мм, H=3400мм (DOORHAN) | компл | 22601.3 | 20341.17 | 19437.118 | 18985.092
SE-1200KIT | Комплект привода SE-1200KIT. В составе: привод SECTIONAL-1200, вес ворот до 220 кг, направляющая SK-4600 с цепью L=4600мм, H=3800мм (DOORHAN) | компл | 26252.42 | 23627.178 | 22577.0812 | 22052.0328
SK-3300 | Направляющая SK-3300 с цепью L=3300мм, H=2600мм (DOORHAN) | шт | 5319.64 | 4787.676 | 4574.8904 | 4468.4976
SK-3600 | Направляющая SK-3600 с цепью L=3600мм, H=2800мм (DOORHAN) | шт | 5523.49 | 4971.141 | 4750.2014 | 4639.7316
SK-4200 | Направляющая SK-4200 с цепью L=4200мм, H=3400мм (DOORHAN) | шт | 6390.21 | 5751.189 | 5495.5806 | 5367.7764
SK-4600 | Направляющая SK-4600 с цепью L=4600мм, H=3800мм (DOORHAN) | шт | 7456.26 | 6710.634 | 6412.3836 | 6263.2584
PK-3300-3P | Направляющая из 3-х частей PK-3300-3P с ремнем L=3300мм, H=2600мм | шт | 8830.33 | 7947.297 | 7594.0838 | 7417.4772
ARM | Прямой удлинитель тяги для цепного секционного привода (DoorHan) | шт | 250.66 | 225.594 | 215.5676 | 210.5544
CARM | Изогнутый удлинитель тяги для цепного секционного привода (DoorHan) | шт | 493.76 | 444.384 | 424.6336 | 414.7584
Bat-SE | Батарея резервного питания для приводов Sectional-1200 | шт | 11842.73 | 10658.457 | 10184.7478 | 9947.8932
LOCK-MINI | Внешний расцепитель LOCK-MINI (DOORHAN) | шт | 2213.62 | 1992.258 | 1903.7132 | 1859.4408
LOCK | Внешний расцепитель LOCK (DOORHAN) | шт | 2364.62 | 2128.158 | 2033.5732 | 1986.2808
LOCK N | Внешний расцепительLOCK N с ручкой (DOORHAN) | шт | 3187.56 | 2868.804 | 2741.3016 | 2677.5504
Приводы для промышленных секционных ворот
Артикул | Наименование | Ед. изм. | Розница | Монтаж | Дилер | Эксклюзив
Shaft-20KIT | Комплект привода Shaft-20KIT, вес ворот до 160 кг | компл | 37746.52 | 33971.868 | 32462.0072 | 31707.0768
Shaft-30 IP65KIT | Комплект привода Shaft-30 IP65KIT, вес ворот до 230 кг | компл | 61821.57 | 55639.413 | 53166.5502 | 51930.1188
Shaft-50KIT | Комплект привода Shaft-50KIT, вес ворот до 270 кг | компл | 66879.61 | 60191.649 | 57516.4646 | 56178.8724
Shaft-50PROKIT | Комплект привода Shaft-50PROKIT, вес ворот до 270 кг | компл | 115409.21 | 103868.289 | 99251.9206 | 96943.7364
Shaft-60 IP65KIT | Комплект привода Shaft-60 IP65KIT вес ворот до 320 кг | шт | 83872.64 | 75485.376 | 72130.4704 | 70453.0176
Shaft-120KIT | Комплект привода Shaft-120KIT вес ворот до 550 кг | компл | 94134.38 | 84720.942 | 80955.5668 | 79072.8792
Shaft-150KIT | Комплект привода Shaft-150KIT вес ворот до 620 кг | компл | 98611.68 | 88750.512 | 84806.0448 | 82833.8112
Shaft-200KIT | Комплект привода Shaft-200KIT | компл | 112298.48 | 101068.632 | 96576.6928 | 94330.7232
DHCHAIN | Цепь DHCHAIN для привода Shaft-30,Shaft-50, Shaft-60 (DOORHAN) | м | 735.99 | 662.391 | 632.9514 | 618.2316
SHCHAIN | Цепь SHCHAIN для привода Shaft-120/Shaft-200 (DOORHAN) | м | 946.83 | 852.147 | 814.2738 | 795.3372
TRANSCHAIN 1:1 | Комплект TRANSCHAIN 1:1, для установки вального привода через цепь с передаточным отношением 1:1 | шт | 6599.03 | 5939.127 | 5675.1658 | 5543.1852
TRANSCHAIN 1:1,5 | Комплект TRANSCHAIN 1:1,5, для установки вального привода через цепь с передаточным отношением 1:1,5 | шт | 6953.61 | 6258.249 | 5980.1046 | 5841.0324
BUTTON3 | Пост управления BUTTON3 трехпозиционный (DOORHAN) | шт | 3298.56 | 2968.704 | 2836.7616 | 2770.7904
BUTTON2K | Пост управления BUTTON2K трехпозиционный с ключом (DOORHAN) | шт | 3520.89 | 3168.801 | 3027.9654 | 2957.5476
Приводы для откатных ворот
Артикул | Наименование | Ед. изм. | Розница | Монтаж | Дилер | Эксклюзив
SLIDING-500-24V | Привод SLIDING-500-24V для ворот весом до 500 кг | шт | 35117.1 | 31605.39 | 30200.706 | 29498.364
SLIDING-800PRO + | Привод SLIDING-800PRO для ворот весом до 800 кг, с 2-мя пультами | компл | 26257.71 | 23631.939 | 22581.6306 | 22056.4764
SLIDING-800PRO | Привод SLIDING-800PRO для ворот весом до 800 кг, ширина проема до 4,5 м (DOORHAN) | шт | 26257.71 | 23631.939 | 22581.6306 | 22056.4764
SLIDING-800 | Привод SLIDING-800 для ворот весом до 800 кг, ширина проема до 4,5 м (DOORHAN) | шт | 26257.71 | 23631.939 | 22581.6306 | 22056.4764
SLIDING-1300PRO | Привод SLIDING-1300PRO для ворот весом до 1300 кг, шириной до 6м (DOORHAN) | шт | 28365.99 | 25529.391 | 24394.7514 | 23827.4316
SLIDING-1300PRO + | Привод SLIDING-1300PRO c 2-мя пультами | компл | 29243.04 | 26318.736 | 25149.0144 | 24564.1536
SLIDING-1300 | Привод SLIDING-1300 в масл. ванне для ворот весом до 1300 кг, ширина проема до 6м (DOORHAN) | шт | 29899.29 | 26909.361 | 25713.3894 | 25115.4036
SLIDING-2100 | Привод SLIDING-2100 в маслянной ванне для ворот весом до 2100 кг, шириной до 8м со встроенным приемником. | шт | 37099.65 | 33389.685 | 31905.699 | 31163.706
SLIDING-2100PRO | Привод SLIDING-2100PRO для ворот весом до 2100 кг | шт | 37099.65 | 33389.685 | 31905.699 | 31163.706
SLIDING-3000-380V | Привод SLIDING-3000-380V в масл. ванне для ворот весом до 3000 кг | шт | 122663.75 | 110397.375 | 105490.825 | 103037.55
SLIDING-5000 | Привод SLIDING-5000 для ворот весом до 5000 кг | шт | 207539.4 | 186785.46 | 178483.884 | 174333.096
SL-800KIT | Комплект привода SL-800KIT, в составе привода SLIDING-800 со встроенным приемником, рейка DHRACK 4 шт, ключ-кнопка KEYSWITCH-N, фотоэлементы PHOTOCELL-N, сигнальная лампа LAMP-PRO | компл | 39189.54 | 35270.586 | 33703.0044 | 32919.2136
SL-1300KIT | Комплект привода SL-1300KIT, в составе привода SLIDING-1300 со встроенным приемником, рейка DHRACK 4 шт,ключ-кнопка KEYSWITCH-N, фотоэлементы PHOTOCELL-N, сигнальная лампа LAMP-PRO | компл | 42174.86 | 37957.374 | 36270.3796 | 35426.8824
SL-2100KIT | Комплект привода SL-2100KIT,в составе привода SLIDING-2100 со встроенным приемником, рейка DHRACK 4 шт, ключ-кнопка KEYSWITCH-N, фотоэлементы PHOTOCELL-N, сигнальная лампа LAMP-PRO | компл | 50031.48 | 45028.332 | 43027.0728 | 42026.4432
SL-1300PROKIT | Комплект привода SL-1300PROKIT, в составе привода SLIDING-1300PRO со встроенным приемником, рейка DHRACK 4 шт, ключ-кнопка KEYSWITCH-N, фотоэлементы PHOTOCELL-N, сигнальная лампа LAMP-PRO | компл | 42174.86 | 37957.374 | 36270.3796 | 35426.8824
SL-2100PROKIT | Комплект привода SL-2100PROKIT, в составе привода SLIDING-2100PRO со встроенным приемником, рейка DHRACK 4 шт, ключ-кнопка KEYSWITCH-N, фотоэлементыPHOTOCELL-N, сигнальная лампа LAMP-PRO | компл | 50031.48 | 45028.332 | 43027.0728 | 42026.4432
RACK-8 | Рейка зубчатая RACK-8 L=1 метр 30х8. Для приводов: Sliding-500/800/800PRO/1300/1300PRO/2100/2100PRO | шт | 1039.58 | 935.622 | 894.0388 | 873.2472
DHRACK | Рейка зубчатая DHRACK 1м 12x30 .Для приводов: Sliding-500/800/800PRO/1300/1300PRO/2100/2100PRO | шт | 1383.03 | 1244.727 | 1189.4058 | 1161.7452
RACK-8-50 | Комплект зубчатых реек RACK-8 (50 штук).Для приводов: Sliding-500/800/800PRO/1300/1300PRO/2100/2100PRO | компл | 49372.16 | 44434.944 | 42460.0576 | 41472.6144
RACK-8-100 | Комплект зубчатых реек RACK-8 L=1 метр 30х8 (100 штук) | компл | 88869.89 | 79982.901 | 76428.1054 | 74650.7076
RACK-8-500 | Комплект зубчатых реек RACK-8 L=1 метр 30х8 (500 штук) | компл | 399914.5 | 359923.05 | 343926.47 | 335928.18
RACK-30-M6 | Рейка зубчатая RACK-30-M6 L=1 метр 30х30. Для привода Sliding-3000/5000 | шт | 4661.22 | 4195.098 | 4008.6492 | 3915.4248
Heater | Обогреватель Heater для приводов универсальный 120W | шт | 4989.35 | 4490.415 | 4290.841 | 4191.054
DHPC | Стойка для фотоэлемента 0,5 м (DOORHAN) | шт | 2033.15 | 1829.835 | 1748.509 | 1707.846
Приводы для распашных ворот
Артикул | Наименование | Ед. изм. | Розница | Монтаж | Дилер | Эксклюзив
SW-5000PROBASE + | Комплект привода SW-5000PRO-BASE. В составе: привода Swing-5000PRO -2 шт,блок управления для распашных приводов SW-min, пульт Transmitter 2-PRO - 2 шт. | компл | 55464.87 | 49918.383 | 47699.7882 | 46590.4908
SW-4000-BASE | Комплект базовый привода SW-4000-BASE. В составе: набор приводов DHSW4000, блок управления для распашных приводов - SW-mini. | компл | 44274.17 | 39846.753 | 38075.7862 | 37190.3028
SW-24BASE | Комплект базовый привода SWING-24 ширина створки до 1,8 м вес до 200кг | компл | 44274.17 | 39846.753 | 38075.7862 | 37190.3028
SW-3000PRO-BASE | Комплект привода SW-3000PRO-BASE. В составе: привода Swing-3000PRO -2 шт,блок управления для распашных приводов SW-mini | компл | 51201.74 | 46081.566 | 44033.4964 | 43009.4616
SW-5000PRO-BASE | Комплект привода SW-5000PRO-BASE. В составе: привода Swing-5000PRO -2 шт,блок управления для распашных приводов SW-mini | компл | 55464.87 | 49918.383 | 47699.7882 | 46590.4908
ARM-230BASE | Комплект привода рычажного ARM-230 ширина ворот до 2,3 м, вес ворот до 300 кг.В составе: привод ARM-230-Master с встроенной платой управления, привод ARM-230, рычаг Lever-ARM230. | компл | 54809 | 49328.1 | 47135.74 | 46039.56
SW-4000-KIT | Комплект привода SW-4000-BASE. В составе: набор приводов DHSW4000, блок управления - SW-mini, ключ-кнопка KEYSWITCH-N, фотоэлементы PHOTOCELL-N, лампа сигнальная LAMP-PRO. | шт | 51673.97 | 46506.573 | 44439.6142 | 43406.1348
SW-3000PROKIT | Комплект привода SW-3000PROKIT, в составе привода SWING-3000PRO-2 шт, блок управления - SW-mini, ключ-кнопка KEYSWITCH-N, фотоэлементы PHOTOCELL-N, лампа сигнальная LAMP-PRO. | компл | 58601.54 | 52741.386 | 50397.3244 | 49225.2936
SW-5000PROKIT | Комплект привода SW-5000PROKIT, в составе привода SWING-5000PRO-2 шт, блок управления - SW-mini, ключ-кнопка KEYSWITCH-N, фотоэлементы PHOTOCELL-N,лампа сигнальная LAMP-PRO | компл | 62864.66 | 56578.194 | 54063.6076 | 52806.3144
ARM-230KIT | Комплект привода ARM-230KIT. В составе: привод ARM-230-Master со встроенным блоком управления, привод ARM-230, рычаг Lever-ARM230, ключ-кнопка KEYSWITCH-N, фотоэлементы PHOTOCELL-N, лампа сигнальная LAMP-PRO | компл | 62208.8 | 55987.92 | 53499.568 | 52255.392
ARM-320PRO/Black-KIT | Комплект привода ARM-320PRO/Black-KIT, в составе привода ARM-320PRO/Black -2 шт ,блок управления -SW-mini, ключ-кнопка KEYSWITCH-N, фотоэлементы PHOTOCELL-N, лама сигнальная LAMP-PRO | шт | 61487.35 | 55338.615 | 52879.121 | 51649.374
Swing-3000PRO | Привод линейный Swing-3000PRO ширина cтворки до 3м вес створки до 400кг (DOORHAN) | шт | 22463.38 | 20217.042 | 19318.5068 | 18869.2392
Swing-5000PRO | Привод линейный Swing-5000PRO ширина cтворки до 5м вес створки до 500кг (DOORHAN) | шт | 24594.94 | 22135.446 | 21151.6484 | 20659.7496
Swing-5000PRO-L | Привод линейный Swing-5000PRO для открывания ворот наружу | шт | 24778.58 | 22300.722 | 21309.5788 | 20814.0072
ARM-320 | Привод рычажный ARM-320 ширина ворот до 4 м, вес ворот до 800кг (DOORHAN) | шт | 23906.28 | 21515.652 | 20559.4008 | 20081.2752
ARM-320PRO/Black | Привод рычажный ARM-320 ширина створки до 2 м, вес ворот до 400кг/Black | шт | 23906.28 | 21515.652 | 20559.4008 | 20081.2752
SW-mini | Блок управления для распашных приводов (DOORHAN) (плата+корпус) | шт | 6274.99 | 5647.491 | 5396.4914 | 5270.9916
PCB-SW | Блок управления PCB-SW для распашных приводов (DOORHAN) (плата+корпус) | шт | 7378.48 | 6640.632 | 6345.4928 | 6197.9232
Шлагбаумы и цепные барьеры
Артикул | Наименование | Ед. изм. | Розница | Монтаж | Дилер | Эксклюзив
BARRIER-PRO-RPD | Стойка шлагбаума BARRIER-PRO-RPD до 3 метров (DOORHAN) | шт | 69839.76 | 62855.784 | 60062.1936 | 58665.3984
BARRIER N_24 V | Стойка шлагбаума BARRIER-N_24V со встроенным приемником и сигнальной лампой | шт | 78453.59 | 70608.231 | 67470.0874 | 65901.0156
Barrier-NSS | Стойка шлагбаума BARRIER-N, в корпусе из нержавеющей стали | шт | 127055.29 | 114349.761 | 109267.5494 | 106726.4436
BARRIER-PRO+ | Стойка шлагбаума BARRIER-PRO с 2-мя пультами | шт | 66348.48 | 59713.632 | 57059.6928 | 55732.7232
BARRIER-PRO | Стойка шлагбаума BARRIER-PRO (DOORHAN) | шт | 66348.48 | 59713.632 | 57059.6928 | 55732.7232
TOLL-PRO | Стойка скоростного шлагбаума TOLL | шт | 193910.57 | 174519.513 | 166763.0902 | 162884.8788
BOOM-TOLL-4000 | Стрела для шлагбаума TOLL | шт | 11008.81 | 9907.929 | 9467.5766 | 9247.4004
BOOM-3 | Стрела алюминиевая для шлагбаума BARRIER-3000 (DOORHAN) | шт | 7455.93 | 6710.337 | 6412.0998 | 6262.9812
BOOM-4 | Стрела алюминиевая для шлагбаума BARRIER-4000 (DOORHAN) | шт | 8978.09 | 8080.281 | 7721.1574 | 7541.5956
BOOM-5 | Стрела алюминиевая для шлагбаума BARRIER-5000 (DOORHAN) | шт | 10883.87 | 9795.483 | 9360.1282 | 9142.4508
BOOM-6 | Стрела алюминиевая для шлагбаума BARRIER-6000 (DOORHAN) | шт | 12798.44 | 11518.596 | 11006.6584 | 10750.6896
BOOM-3-LED | Стрела алюминиевая для шлагбаума BARRIER-3000 (DOORHAN) c подсветкой | шт | 10897.95 | 9808.155 | 9372.237 | 9154.278
BOOM-4-LED | Стрела алюминиевая для шлагбаума BARRIER-4000 (DOORHAN) c подсветкой | шт | 13238.37 | 11914.533 | 11384.9982 | 11120.2308
BOOM-5-LED | Стрела алюминиевая для шлагбаума BARRIER-5000 (DOORHAN) c подсветкой | шт | 15833.96 | 14250.564 | 13617.2056 | 13300.5264
BOOM-6-LED | Стрела алюминиевая для шлагбаума BARRIER-6000 (DOORHAN) c подсветкой | шт | 18617.84 | 16756.056 | 16011.3424 | 15638.9856
BOOM-3-R | Стрела алюминиевая круглая L=3300 (DOORHAN) | шт | 8094.71 | 7285.239 | 6961.4506 | 6799.5564
BOOM-4-R | Стрела алюминиевая круглая L=4300 (DOORHAN) | шт | 10000.49 | 9000.441 | 8600.4214 | 8400.4116
BOOM-5-R | Стрела алюминиевая круглая L=5300 (DOORHAN) | шт | 12143.83 | 10929.447 | 10443.6938 | 10200.8172
BOOM-6-R | Стрела алюминиевая круглая L=6300 (DOORHAN) | шт | 14234.37 | 12810.933 | 12241.5582 | 11956.8708
BARRIER-PRO-RPD3000 | Комплект базовый шлагбаума BARRIER-PRO-RPD3000 в составе стойка BARRIER-PRO-RPD со встроенной сигнальной лампой и приемником, стрела BOOM-3. | компл | 77295.7 | 69566.13 | 66474.302 | 64928.388
BARRIER-PRO-RPD3000LED | Комплект базовый шлагбаума BARRIER-PRO-RPD3000LED в составе стойка BARRIER-PRO--RPD со встроенной сигнальной лампой и приемником, стрела BOOM-3-LED. | компл | 80737.71 | 72663.939 | 69434.4306 | 67819.6764
BARRIER-PRO-RPD-4000 | Комплект базовый скоростного шлагбаума BARRIER-PRO-RPD4000 стрела 4м (DOORHAN) | компл | 83088.69 | 74779.821 | 71456.2734 | 69794.4996
BARRIER-PRO-4000 | Комплект базовый шлагбаума BARRIER-PRO-4000 в составе стойка BARRIER-PRO со встроенной сигнальной лампой и приемником, стрела BOOM-4. | компл | 75326.57 | 67793.913 | 64780.8502 | 63274.3188
BARRIER-PRO4000LED | Комплект базовый шлагбаума BARRIER-PRO4000LED в составе стойка BARRIER-PRO со встроенной сигнальной лампой и приемником, стрела BOOM-4-LED. | компл | 79586.85 | 71628.165 | 68444.691 | 66852.954
BARRIER-PRO4000R | Комплект базовый шлагбаума BARRIER-PRO4000R в составе стойка BARRIER-PRO со встроенной сигнальной лампой и приемником, стрела BOOM-4R, комплект крепления круглой стрелы FIX-BOOM | компл | 78599.65 | 70739.685 | 67595.699 | 66023.706
BARRIER-PRO-5000 | Комплект базовый шлагбаума BARRIER-PRO-5000 в составе стойка BARRIER-PRO со встроенной сигнальной лампой и приемником, стрела BOOM-5, пружина балансировочная BR13 | компл | 78539.82 | 70685.838 | 67544.2452 | 65973.4488
BARRIER-PRO5000LED | Комплект базовый шлагбаума BARRIER-PRO5000LED в составе стойка BARRIER-PRO со встроенной сигнальной лампой и приемником, стрела BOOM-5-LED, пружина балансировочная BR13. | компл | 83780.26 | 75402.234 | 72051.0236 | 70375.4184
BARRIER-PRO5000R | Комплект базовый шлагбаума BARRIER-PRO5000R в составе стойка BARRIER-PRO со встроенной сигнальной лампой и приемником, стрела BOOM-5-R, пружина балансировочная BR13, комплект крепления круглой стрелы FIX-BOOM | компл | 82050.46 | 73845.414 | 70563.3956 | 68922.3864
BARRIER-PRO-6000 | Комплект базовый шлагбаума BARRIER-PRO-6000, в составе стойка Barrier-PRO со встроенной сигнальной лампой и приемником, стрела BOOM-6, опора стрелы V-HOLDER, балансировочная пружина BR11 | компл | 83840.09 | 75456.081 | 72102.4774 | 70425.6756
BARRIER-PRO6000LED | Комплект шлагбаума BR-PRO6000LEDKIT, в составе стойка Barrier-PRO со встроенной сигнальной лампой и приемником, стрела BOOM-6-LED, опора стрелы V-HOLDER,пружина балансировочная BR11. | компл | 90029.03 | 81026.127 | 77424.9658 | 75624.3852
BARRIER-PRO6000R | Комплект базовый шлагбаума BARRIER-PRO6000R, в составе стойка Barrier-PRO со встроенной сигнальной лампой и приемником, стрела BOOM-6-R, опора стрелы V-HOLDER, пружина балансировочная BR11,комплект крепления круглой стрелы FIX-BOOM | компл | 87896.25 | 79106.625 | 75590.775 | 73832.85
TOLL-4000 | Комплект базовый скоростного шлагбаума TOLL-4000 стрела 4м. В составе: стойка шлагбаума TOLL-PRO, стрела для шлагбаума BOOM-TOLL-4000. | компл | 204919.38 | 184427.442 | 176230.6668 | 172132.2792
BR-PRO-RPD3000KIT | Комплект шлагбаума BR-PRO-RPD3000KIT, в составе стойка Barrier-PRO-RPD со встроенной сигнальной лампой и приемником, стрела BOOM-3, опора стрелы V-HOLDER, ключ-кнопка KEYSWITCH-N, фотоэлементы PHOTOCELL-N | компл | 84647.8 | 76183.02 | 72797.108 | 71104.152
BR-PRO-RPD3000LEDKIT | Комплект шлагбаума BR-PRO-RPD3000LEDKIT, в составе стойка Barrier-PRO-RPD со встроенной сигнальной лампой и приемником, стрела BOOM-3-LED, опора стрелы V-HOLDER, ключ-кнопка KEYSWITCH-N, фотоэлементы PHOTOCELL-N | компл | 88089.82 | 79280.838 | 75757.2452 | 73995.4488
BR-PRO4000KIT | Комплект шлагбаума BR-PRO4000KIT, в составе стойка Barrier-PRO со встроенной сигнальной лампой и приемником, стрела BOOM-4, опора стрелы V-HOLDER, ключ-кнопка KEYSWITCH-N, фотоэлементы PHOTOCELL-N | компл | 82678.68 | 74410.812 | 71103.6648 | 69450.0912
BR-PRO4000LEDKIT | Комплект шлагбаума BR-PRO4000LEDKIT, в составе стойка Barrier-PRO со встроенной сигнальной лампой и приемником, стрела BOOM-4-LED, опора стрелы V-HOLDER, ключ-кнопка KEYSWITCH-N, фотоэлементы PHOTOCELL-N | компл | 86938.96 | 78245.064 | 74767.5056 | 73028.7264
BR-PRO4000RKIT | Комплект шлагбаума BR-PRO4000RKIT, в составе стойка Barrier-PRO со встроенной сигнальной лампой и приемником, круглая стрела BOOM-4R, опора стрелы V-HOLDER, ключ-кнопка KEYSWITCH-N, фотоэлементы PHOTOCELL-N,комплект крепления круглой стрелы FIX-BOOM | компл | 85951.76 | 77356.584 | 73918.5136 | 72199.4784
BR-PRO5000KIT | Комплект шлагбаума BR-PRO5000KIT, в составе стойка Barrier-PRO со встроенной сигнальной лампой и приемником, стрела BOOM-5, опора стрелы V-HOLDER, ключ-кнопка KEYSWITCH-N, фотоэлементы PHOTOCELL-N, пружина балансировочная BR13. | компл | 86182.28 | 77564.052 | 74116.7608 | 72393.1152
BR-PRO5000LEDKIT | Комплект шлагбаума BR-PRO5000LEDKIT, в составе стойка Barrier-PRO со встроенной сигнальной лампой и приемником, стрела BOOM-5-LED, опора стрелы V-HOLDER, ключ-кнопка KEYSWITCH-N, фотоэлементы PHOTOCELL-N, пружина балансировочная BR13. | компл | 91132.37 | 82019.133 | 78373.8382 | 76551.1908
BR-PRO5000RKIT | Комплект шлагбаума BR-PRO5000RKIT, в составе стойка Barrier-PRO со встроенной сигнальной лампой и приемником, круглая стрела BOOM-5R, опора стрелы V-HOLDER, ключ-кнопка KEYSWITCH-N, фотоэлементы PHOTOCELL-N, пружина балансировочная BR13, комплект кре | компл | 89692.92 | 80723.628 | 77135.9112 | 75342.0528
BR-PRO6000KIT | Комплект шлагбаума BR-PRO6000KIT, в составе стойка Barrier-PRO со встроенной сигнальной лампой и приемником, стрела BOOM-6, опора стрелы V-HOLDER, ключ-кнопка KEYSWITCH-N, фотоэлементы PHOTOCELL-N, пружина балансировочная BR11. | компл | 87959.6 | 79163.64 | 75645.256 | 73886.064
BR-PRO6000LEDKIT | Комплект шлагбаума BR-PRO6000LEDKIT, в составе стойка Barrier-PRO со встроенной сигнальной лампой и приемником, стрела BOOM-6-LED, опора стрелы V-HOLDER,пружина балансировочная BR11. | компл | 93778.99 | 84401.091 | 80649.9314 | 78774.3516
BR-PRO6000RKIT | Комплект шлагбаума BR-PRO6000RKIT , в составе стойка Barrier-PRO со встроенной сигнальной лампой и приемником, стрела BOOM-6-R, опора стрелы V-HOLDER, ключ-кнопка KEYSWITCH-N, фотоэлементы PHOTOCELL-N, пружина балансироввочная BR11, комплект креплени | компл | 92015.75 | 82814.175 | 79133.545 | 77293.23
TOLL-4000KIT | Комплект скоростного шлагбаума TOLL-4000 стрела 4м. В составе: стойка шлагбаума TOLL-PRO, стрела для шлагбаума BOOM-TOLL-4000, ключ-кнопка KEYSWITCH-N, фотоэлементы PHOTOCELL-N, лампа сигнальная LAMP, приемник внешний одноканальный DHRE-1. | компл | 214828.36 | 193345.524 | 184752.3896 | 180455.8224
FIX-BOOM-KIT | Комплект крепления круглой стрелы | компл | 2250.68 | 2025.612 | 1935.5848 | 1890.5712
V-HOLDER | Ловитель для стрелы DOORHAN | шт | 3232.61 | 2909.349 | 2780.0446 | 2715.3924
BRN-BASE | Основание Barrier N монтажное | шт | 3908.34 | 3517.506 | 3361.1724 | 3283.0056
BR11PRO | Пружина балансировочная BR11 для стрелы BOOM-4 и BOOM-6 для шлагбаума BARRIER-PRO | шт | 1460.57 | 1314.513 | 1256.0902 | 1226.8788
BR13PRO | Пружина балансировочная BR13PRO для стрелы BOOM-5 шлагбаума BARRIER-PRO | шт | 1307.47 | 1176.723 | 1124.4242 | 1098.2748
BR11 | Пружина балансировочная BR11 для стрелы BOOM-4 и BOOM-6 для шлагбаума BARRIER N | шт | 1830.11 | 1647.099 | 1573.8946 | 1537.2924
BR13 | Пружина балансировочная BR13 для стрелы BOOM-5 шлагбаума Barrier N | шт | 1597.83 | 1438.047 | 1374.1338 | 1342.1772
DH-SKIRT | Комплект юбочный стрелы шлагбаума | шт | 8056 | 7250.4 | 6928.16 | 6767.04
DH-ENDFOOT | Опора стрелы шарнирная | шт | 3343.47 | 3009.123 | 2875.3842 | 2808.5148
FOLDINGKIT | Комплект крепления складной стрелы шлагбаума | компл | 10711.41 | 9640.269 | 9211.8126 | 8997.5844
BR-PROTECT | Ограждение защитное шлагбаума Barrier-Pro | шт | 6936.82 | 6243.138 | 5965.6652 | 5826.9288
Цепные барьеры
Артикул | Наименование | Ед. изм. | Розница | Монтаж | Дилер | Эксклюзив
Chain-barrier7-PRO-base | Комплект цепного шлагбаума Chain-barrier7-base. В составе: Шлагбаум цепной Chain-barrier(Slave)-PRO, Шлагбаум цепной Chain-barrier(Master)-PRO, Цепь 7.5 метров для Chain-barrier (DOORHAN). | компл | 127449.47 | 114704.523 | 109606.5442 | 107057.5548
Chain-barrier15-PRO-base | Комплект цепного шлагбаума Chain-barrier15-base. В составе: Шлагбаум цепной Chain-barrier(Slave)-PRO, Шлагбаум цепной Chain-barrier(Master)-PRO, Цепь 15,5 метров для Chain-barrier (DOORHAN) | компл | 127449.47 | 114704.523 | 109606.5442 | 107057.5548
CBChain-7 | Цепь 7.5 метров для Chain-barrier (DOORHAN) | шт | 6989.61 | 6290.649 | 6011.0646 | 5871.2724
CBChain-15 | Цепь 15,5 метров для Chain-barrier (DOORHAN) | шт | 6989.61 | 6290.649 | 6011.0646 | 5871.2724
BRCH-BASE | Основание Chain Barrier монтажное | шт | 4378.18 | 3940.362 | 3765.2348 | 3677.6712
CAR-2 | Желоб для цепи накладной (длина - 2м) | шт | 9792.84 | 8813.556 | 8421.8424 | 8225.9856
CAR-4 | Желоб встраиваемый в дорожное покрытие для цепи (длина - 2м) (DOORHAN) | шт | 9792.84 | 8813.556 | 8421.8424 | 8225.9856
Болларды
Артикул | Наименование | Ед. изм. | Розница | Монтаж | Дилер | Эксклюзив
Bollard-HB220 | Боллард гидравлический Bollard-HB220 со встроенной светодиодной подсветкой. | шт | 208421.22 | 187579.098 | 179242.2492 | 175073.8248
CB-HB220-4 | Блок управления на 4 болларда CB-HB220-4 | шт | 26286.7 | 23658.03 | 22606.562 | 22080.828
CB-HB220-8 | Блок управления на 8 боллардов HB220. Встроенный приемник, подключение устройств безопасности и управления. | шт | 117906.51 | 106115.859 | 101399.5986 | 99041.4684
Автоматика для дверей
Артикул | Наименование | Ед. изм. | Розница | Монтаж | Дилер | Эксклюзив
AD-SWING | Привод автоматический для распашных дверей, ширина двери до 2м, вес двери до 200 кг. В составе: привод AD-SWING, пластина крепления, рычаг с направляющей для открытия двери внутрь помещения, беспроводная кнопка управления. | шт | 61931.7 | 55738.53 | 53261.262 | 52022.628
AD-28 | Рычаг привода AD-SWING для открывания двери наружу | шт | 4760.35 | 4284.315 | 4093.901 | 3998.694
AD-07SP_01 | Блок питания замка двери AD-SP | шт | 2865.95 | 2579.355 | 2464.717 | 2407.398
Автоматические раздвижные двери серии AD
Артикул | Наименование | Ед. изм. | Розница | Монтаж | Дилер | Эксклюзив
AD-SP | Комплект привода для раздвижных дверей на две створки AD-SP в составе:мотор;контроллер;датчик-радар(2шт.);фотоэлементы;переключатель режимов с дисплеем;каретка(4шт.);комплект боковых крышек;ремень привода; комплект стопоров(2шт.) | компл | 63817.57 | 57435.813 | 54883.1102 | 53606.7588
AD-SP-Telescope | Комплект привода для телескопических раздвижных дверей AD-SP-Telescope (DoorHan) | компл | 88405.37 | 79564.833 | 76028.6182 | 74260.5108
AD-07SP | Комплект электрозамка c расцепителем для автоматических дверей SP DoorHan | компл | 4091.7 | 3682.53 | 3518.862 | 3437.028
AD-07SP-TEL | Комплект электрозамка для телескопических дверей (без расцепителя) | компл | 2411.06 | 2169.954 | 2073.5116 | 2025.2904
AD-08SP | Переключатель режимов работы с дисплеем AD-SP | шт | 6001.79 | 5401.611 | 5161.5394 | 5041.5036
AD-09 | Фотоэлемент для автоматических дверей DoorHan | шт | 4632.57 | 4169.313 | 3984.0102 | 3891.3588
AD-27 | Аккумуляторная батарея AD-SP | шт | 4906.57 | 4415.913 | 4219.6502 | 4121.5188
AD-30 | Беспроводная кнопка для привода автоматических дверей | шт | 1783.49 | 1605.141 | 1533.8014 | 1498.1316
AD-31 | Бесконтактная инфракрасная кнопка для привода автоматических дверей | шт | 2903.2 | 2612.88 | 2496.752 | 2438.688
AD-32 | Переключатель (пятирежимный) режимов работы с ключом | шт | 2712.56 | 2441.304 | 2332.8016 | 2278.5504
AD-34 | Комбинированный датчик движения и безопасности | шт | 13580.52 | 12222.468 | 11679.2472 | 11407.6368
Приводы для окон
Артикул | Наименование | Ед. изм. | Розница | Монтаж | Дилер | Эксклюзив
AWIN-Black | Привод для окон с ходом 360 мм с усилием 150N для одной створки, черный | шт | 14350.8 | 12915.72 | 12341.688 | 12054.672
AWIN-White | Привод для окон с ходом 360 мм с усилием 150N для одной створки, белый | шт | 14350.8 | 12915.72 | 12341.688 | 12054.672
Автоматика для промышленных складных ворот
Артикул | Наименование | Ед. изм. | Розница | Монтаж | Дилер | Эксклюзив
AR1-KIT | Комплект приводов ARM-320 для складных ворот (1+1), 220В | компл | 66852.32 | 60167.088 | 57492.9952 | 56155.9488
AR2-KIT | Комплект привода ARM-320 для складных ворот 1002 (2+1), 220В | компл | 66511.27 | 59860.143 | 57199.6922 | 55869.4668
AR4-KIT | Комплект приводов ARM-320 для складных ворот (2+0),(0+2), 220В | компл | 41345.73 | 37211.157 | 35557.3278 | 34730.4132
AR5-KIT | Комплект приводов ARM-320 для складных ворот (4+2),(2+4), 220В | компл | 105018.75 | 94516.875 | 90316.125 | 88215.75
AR6-KIT | Комплект приводов ARM-320 для складных ворот (4+4), 220В | компл | 129841.6 | 116857.44 | 111663.776 | 109066.944
AR7-KIT | Комплект приводов ARM-320 для складных ворот (2+2), 220В | компл | 71653.25 | 64487.925 | 61621.795 | 60188.73
AR8-KIT | Комплект приводов ARM-320 для складных ворот (4+0), 220В | компл | 72145.15 | 64930.635 | 62044.829 | 60601.926
AR9-KIT | Комплект приводов ARM-320 для складных ворот (1+4), (4+1), 220В | компл | 102970.81 | 92673.729 | 88554.8966 | 86495.4804
Системы контроля доступа
Артикул | Наименование | Ед. изм. | Розница | Монтаж | Дилер | Эксклюзив
Safecode | Сейф кодовый для ключей | шт | 2693.33 | 2423.997 | 2316.2638 | 2262.3972
RadioParking | Блок управления RadioParking | шт | 11300.36 | 10170.324 | 9718.3096 | 9492.3024
KEYFREM | Кодовая клавиатура со встроенным считывателем отпечатков пальцев и карт (EMarine) | шт | 15119.6 | 13607.64 | 13002.856 | 12700.464
Keycode | Антивандальная кодовая клавиатура Keycode со встроенным считывателем карт | шт | 9095.9 | 8186.31 | 7822.474 | 7640.556
DOMO7-PRO | Комплект видеодомофона с экраном 7 дюйма DOMO7-PRO | шт | 22136.3 | 19922.67 | 19037.218 | 18594.492
DOMO7-WiFi | Комплект видеодомофона с экраном 7 дюйма DOMO7-WiFi | шт | 37709.63 | 33938.667 | 32430.2818 | 31676.0892
CARD EM | Проксимити карточка CARD EM прямоугольная белая(EMarine) | шт | 45.83 | 41.247 | 39.4138 | 38.4972
TRINKET EM | Проксимити брелокTRINKET EM (EMarine) | шт | 32.08 | 28.872 | 27.5888 | 26.9472
RMK422 | Кабель 4х0,22 сигнальный | м | 100.31 | 90.279 | 86.2666 | 84.2604
DHSH55 | Стойка DHSH55 для считывателя наклонная (DOORHAN) | шт | 3475.51 | 3127.959 | 2988.9386 | 2919.4284
Keypad | Клавиатура кодовая беспроводная Keypad (DOORHAN) | шт | 4384.49 | 3946.041 | 3770.6614 | 3682.9716
DH-LOCK-KIT | Комплект замка электромеханического DH-LOCK-KIT. В составе: замок, переходник, ответная часть, пластина ответной части, лицевая накладка замка, крепежные элементы замка- 8шт, крепежные элементы накладки лицевой - 6 шт., трансформатор DH-TRANSFORMER | компл | 10403.6 | 9363.24 | 8947.096 | 8739.024
DH-TRANSFORMER | Трансформатор замка электромеханического DH-TRANSFORMER (DOORHAN) | шт | 3654.25 | 3288.825 | 3142.655 | 3069.57
Mag-LOCK-KIT | Комплект замка электромагнитного Mag-LOCK-KIT. В составе: замок электромагнитный накладной, пластина ответная металлическая, три Г-образных кронштейна для крепления замка и ответной части, комплект крепежа., трансформатор DH-TRANSFORMER. | компл | 19588.11 | 17629.299 | 16845.7746 | 16454.0124
Estrike | Защелка электромеханическая для калиток DoorHan | шт | 6708.11 | 6037.299 | 5768.9746 | 5634.8124
Estrike-reg | Защелка электромеханическая для калиток регулириуемая | шт | 7314.61 | 6583.149 | 6290.5646 | 6144.2724
Устройства управления
Артикул | Наименование | Ед. изм. | Розница | Монтаж | Дилер | Эксклюзив
Transmitter 2-PRO | Пульт 2-х канальный Transmitter 2-PRO 433MHz | шт | 1396.31 | 1256.679 | 1200.8266 | 1172.9004
Transmitter 4 | Пульт Transmitter 4 4-х канальный дистанционного управления 433МГц (DOORHAN) | шт | 1556.72 | 1401.048 | 1338.7792 | 1307.6448
Transmitter 4PRO-Black | Пульт Transmitter 4 PRO 4-х канальный 433МГц (DOORHAN) | шт | 1556.72 | 1401.048 | 1338.7792 | 1307.6448
Transmitter 2PRO-50 | Набор пультов Transmitter 2PRO (50шт) | компл | 55852.54 | 50267.286 | 48033.1844 | 46916.1336
Transmitter 2PRO-100 | Набор пультов Transmitter 2PRO (100шт) | компл | 104723.51 | 94251.159 | 90062.2186 | 87967.7484
Transmitter 4-50 | Набор пультов Transmitter 4 (50 шт) | компл | 62268.86 | 56041.974 | 53551.2196 | 52305.8424
Transmitter 4-100 | Набор пультов Transmitter 4 (100 шт) | компл | 117632.54 | 105869.286 | 101163.9844 | 98811.3336
Transmitter 4PRO-50 | Набор пультов Transmitter 4PRO (50шт) | компл | 62268.86 | 56041.974 | 53551.2196 | 52305.8424
Transmitter 4PRO-100 | Набор пультов Transmitter 4PRO (100шт) | компл | 117632.54 | 105869.286 | 101163.9844 | 98811.3336
Transmitter 5PRO-Black | Пульт Transmitter 5 PRO 5- канальный 433МГц (DOORHAN) | шт | 5472.2 | 4924.98 | 4706.092 | 4596.648
Transmitter 15PRO-Black | Пульт Transmitter15 PRO 15- канальный 433МГц (DOORHAN) | шт | 5803.71 | 5223.339 | 4991.1906 | 4875.1164
Transmitter-Premium | Пульт Transmitter-Premium 4-х канальный премиум 433МГц (DOORHAN) | шт | 2355.71 | 2120.139 | 2025.9106 | 1978.7964
Transmitter-Premium-50 | Набор пультов Transmitter-Premium (50 шт) | компл | 84133.24 | 75719.916 | 72354.5864 | 70671.9216
Transmitter 4-Orange | Пульт Transmitter 4-Orange 4-х канальный дистанционного управления 433МГц оранжевый (DOORHAN) | шт | 1891.29 | 1702.161 | 1626.5094 | 1588.6836
Transmitter 4-Pink | Пульт Transmitter 4-Pink 4-х канальный дистанционного управления 433МГц розовый (DOORHAN) | шт | 1891.29 | 1702.161 | 1626.5094 | 1588.6836
Transmitter 4-White | Пульт Transmitter 4-White 4-х канальный дистанционного управления 433МГц белый (DOORHAN) | шт | 1891.29 | 1702.161 | 1626.5094 | 1588.6836
Transmitter 4-Yellow | Пульт Transmitter 4-Yellow 4-х канальный дистанционного управления 433МГц желтый (DOORHAN) | шт | 1891.29 | 1702.161 | 1626.5094 | 1588.6836
COMMAND433 | Кнопочная панель COMMAND433 радиоуправления (DOORHAN) | шт | 2213.63 | 1992.267 | 1903.7218 | 1859.4492
Repeater-1.0 | Блок управления Repeater-1.0 | шт | 6397.99 | 5758.191 | 5502.2714 | 5374.3116
Antenna-433 | Антенна 433MHz (с кронштейном) | компл | 1264.93 | 1138.437 | 1087.8398 | 1062.5412
Receiver 433 | Приемник встраиваемый для пультов DOORHAN | шт | 2157.11 | 1941.399 | 1855.1146 | 1811.9724
DHRE-mini | Приемник DHREmini внешний 1-канальный | шт | 2300.71 | 2070.639 | 1978.6106 | 1932.5964
DHRE-1 | Приемник DHRE-1 внешний 1канальный (DOORHAN) | шт | 2300.71 | 2070.639 | 1978.6106 | 1932.5964
SmartControl-2 | Распродажа. Приемник WIFI SmartControl-2 | шт | 9766.56 | 8789.904 | 8399.2416 | 8203.9104
GSM-4.0 | Блок управления GSM-4.0 | шт | 18332.34 | 16499.106 | 15765.8124 | 15399.1656
GSM-3.0 | Блок управления GSM-3.0 | шт | 16943.67 | 15249.303 | 14571.5562 | 14232.6828
GSM-3.0 - 10 | Комплект из 10 шт GSM модулей | компл | 152463.99 | 137217.591 | 131119.0314 | 128069.7516
LOOP1 | Детектор LOOP1 магнитной петли 1-но канальный | компл | 11064.92 | 9958.428 | 9515.8312 | 9294.5328
LOOP2 | Детектор LOOP2 магнитной петли 2-x канальный | компл | 15054.68 | 13549.212 | 12947.0248 | 12645.9312
KEYSWITCH_N | Ключ-кнопка KEYSWITCH_N (DOORHAN) | шт | 1402.42 | 1262.178 | 1206.0812 | 1178.0328
SWITCH | Выключатель SWITCH клавишный (одна кнопка) для приводов | шт | 718.75 | 646.875 | 618.125 | 603.75
Устройства безопасности
Артикул | Наименование | Ед. изм. | Розница | Монтаж | Дилер | Эксклюзив
PHOTOCELL-N | Фотоэлементы PHOTOCELL-N дальность до 20м (DOORHAN) | шт | 2717.77 | 2445.993 | 2337.2822 | 2282.9268
PHOTOCELL-PRO | Фотоэлементы PHOTOCELL-PRO беспроводные (DoorHan) | шт | 4434.9 | 3991.41 | 3814.014 | 3725.316
LAMP-PRO | Сигнальная лампа LAMP-PRO | шт | 2499.31 | 2249.379 | 2149.4066 | 2099.4204
TL-LED | Светофор LED (красный/зеленый) | шт | 12684.45 | 11416.005 | 10908.627 | 10654.938
WDBOX | Набор коммутационный WDBOX для подключения контакта калитки (DOORHAN) | шт | 4161.44 | 3745.296 | 3578.8384 | 3495.6096
WDKIT | Комплект встраиваемого датчика открытой калитки | шт | 7921.1 | 7128.99 | 6812.146 | 6653.724
DH-Sensor-KIT | Кромка безопасности DH-Sensor-KIT | шт | 5534.84 | 4981.356 | 4759.9624 | 4649.2656
TUBE-SAFETY | Трубка для устройства безопасности | м | 621.77 | 559.593 | 534.7222 | 522.2868
STOP | Кнопка STOP для аварийной остановки привода (DOORHAN) | шт | 1180.91 | 1062.819 | 1015.5826 | 991.9644
SIRENA | Сигнализация звуковая движения ворот SIRENA | шт | 549.63 | 494.667 | 472.6818 | 461.6892
CB-TLC | Блок управления светофорами PCB-TLC | шт | 17968.7 | 16171.83 | 15453.082 | 15093.708

## Источники питания
Корпорация СКАЙРОС
ИСТОЧНИКИ ПИТАНИЯ
НАИМЕНОВАНИЕ ОБОРУДОВАНИЯ | ТОРГ. МАРКА | ТЕХНИЧЕСКАЯ ХАРАКТЕРИСТИКА | РОЗНИЦА в т.ч. НДС | МОНТАЖ в т.ч. НДС | ДИЛЕР в т.ч. НДС
1. ИСТОЧНИКИ ПИТАНИЯ ТЕЛЕИНФОРМСВЯЗЬ
*Цены на ТИС зависят от количества закупаемого товара. В прайсе указаны цены на минимальный заказ (от 1 шт.). Цена может быть еще более выгодной. Уточните информацию у Вашего менеджера.
БП-0,3А | ТИС | Источник питания 12В/0,3А DC, пластмасса | 320.075 | 302.1508 | 286.7872
БП-12 1А | ТИС | Источник питания 12В/1А DC, металл | звоните | звоните | звоните
БП-12 2А | ТИС | Источник питания 12В/2А DC, металл | 793.55 | 749.1112 | 711.0208
БП-12/2А | ТИС | Источник питания 12В/2А DC, пластмасса | 750.6688 | 692.0228 | 656.8352
БП-12 3А | ТИС | Источник питания 12В/3А DC, пластмасса | 818.625 | 772.782 | 733.488
БП - 12 16А | ТИС | Источник питания 12В/16А DC, металл | звоните | звоните | звоните
БП - 12 16А-М | ТИС | Источник питания 12В/16А DC, металл | 4349.952 | 4010.112 | 3806.208
БП-12 3,7А | ТИС | Источник питания 12В/3,7А DC, металл | 974.208 | 898.098 | 852.432
БП-12 5А | ТИС | Источник питания 12В/5А DC, металл | звоните | звоните | звоните
БП-3Б-7 импульсный | ТИС | Источник питания 12В/2,5А (под АКБ 7А) DC, металл | звоните | звоните | звоните
БП-12/5,0 А | ТИС | Источник питания 12В/5А DC, пластмасса | 1081.4464 | 996.9584 | 946.2656
БП-1А | ТИС | Источник питания 12В/0,7А DC, пластмасса | 550.175 | 519.3652 | 492.9568
БП-1А-2 | ТИС | Источник питания 12В/0,5А DC + 15 В, пластмасса | 372.7375 | 351.8642 | 333.9728
БП-1А-М | ТИС | Источник питания 12В/1А DC, пластмасса | 561.975 | 530.5044 | 503.5296
БП-1А-Н-1,4 | ТИС | Источник питания 12 В в нестаб./ 1,4 А, пластмасса | 618.025 | 583.4156 | 553.7504
БП-1А-н-18 В | ТИС | Источник питания 18 В в нестаб./ 1 А, пластмасса | 632.8576 | 583.4156 | 553.7504
БП-24-2 | ТИС | Источник питания 24В/1,5А АС, пластмасса | 613.6 | 579.2384 | 549.7856
БП-24-5 | ТИС | Источник питания 24В/4А АС, металл | 1389.45 | 1311.6408 | 1244.9472
БП-24-5-3 | ТИС | Источник питания 24В, 3 выхода по 1,3 А, металл | 1511.875 | 1427.21 | 1354.64
БП-2А-0,5 | ТИС | Источник питания 24В/0,5А DC, пластмасса | 578.2 | 545.8208 | 518.0672
БП-2А-0,7 | ТИС | Источник питания 24В/0,7А DC, пластмасса | 755.2 | 712.9088 | 676.6592
БП-3А | ТИС | Источник питания 24В/1,4А DC, пластмасса | 758.15 | 715.6936 | 679.3024
БП-4А | ТИС | Источник питания 12В/2,8А DC, металл | 1674.125 | 1580.374 | 1500.016
БП-5А | ТИС | Источник питания 12В/5А DC, металл | 2072.375 | 1956.322 | 1856.848
БП - 5А-рег. | ТИС | Источник питания 12В рег до 14В/5А DC, металл | 2221.7984 | 2048.2204 | 1944.0736
БП-5А-3 | ТИС | Источник питания стабилизир. 12В/5 А, 3 выхода по 1,7 А, металл | 2137.275 | 2017.5876 | 1914.9984
БП-6А | ТИС | Источник питания 24В/2,5А DС, металл | 2072.375 | 1956.322 | 1856.848
БП - 1Б - 2,2 | ТИС | Источник питания 13,7В/1А (под АКБ 2,2А) DС | 1159.9872 | 1069.3632 | 1014.9888
БП - 3Б - 7 | ТИС | Источник питания 13,7В/2А (под АКБ 7А) DС | 2129.664 | 1963.284 | 1863.456
БП - 3Б - 7 в боксе | ТИС | Источник питания 13,7В/2А (под АКБ 7А) DС | 3147.6736 | 2901.7616 | 2754.2144
2. ИСТОЧНИКИ ПИТАНИЯ ТРАНСЭТ
30ВР220-12 | ТрансЭТ | источник питания AC/DC, 12В/2А, защита от К.З. - автоматическое восстановление, темп. режим -25+45, удобный способ крепления, 108х53х21мм | 708 | 594.72 | 569.94
ТР220-12 | ТрансЭТ | источник питания AC/DC, 12В/1А, защита от К.З. - автоматическое восстановление, темп. режим -25+50, удобный способ крепления, 89х45х24мм | 483.8 | 424.8 | 407.1
ТР220-12Д (30ВТ) | ТрансЭТ | источник питания AC/DC, 12В/2А, защита от К.З. - автоматическое восстановление, темп. режим -25+40, удобный способ крепления, 90х38х36,7мм | 725.7 | 637.2 | 610.65
10ВР220-12Д | ТрансЭТ | источник питания AC/DC, 12В/0,6А, защита от К.З. - автоматическое восстановление, темп. режим -25+50, удобный способ крепления, 90х38х36,7мм | 690.3 | 580.56 | 556.37
3. БЛОКИ ПИТАНИЯ FARADAY
В МЕТАЛЛИЧЕСКОМ КОРПУСЕ
18W/12-24V /78AL | FARADAY | Испульсный БП, 12-24В/1,5-0,75А, 18Вт, 10-ти оборотный подстроечный резистор, автоматическая защита от перегрузок и КЗ, температурный режим -25..+65 ºC, возможность крепления блока на DIN-рейку (поставляется отдельно), 84 х 54 х 25 мм | 765 | 675 | 585
36W/12-24V /95AL | FARADAY | Испульсный БП, 12-24В/3-1,5А, 36Вт, 10-ти оборотный подстроечный резистор, автоматическая защита от перегрузок и КЗ, температурный режим -25..+65 ºC, возможность крепления блока на DIN-рейку (поставляется отдельно), 101 х 59 х 29 мм | 1096.5 | 967.5 | 838.5
50W/12-24V /120AL | FARADAY | Испульсный БП, 12-24В/4,2-2,2А, 50Вт, 10-ти оборотный подстроечный резистор, автоматическая защита от перегрузок и КЗ, температурный режим -25..+65 ºC, возможность крепления блока на DIN-рейку (поставляется отдельно), 113 х 68 х 36 мм | 1419.5 | 1252.5 | 1085.5
75W/12-24V /140AL | FARADAY | Испульсный БП, 12-24В/6,25-3,15А, 75Вт, 10-ти оборотный подстроечный резистор, автоматическая защита от перегрузок и КЗ, температурный режим -25..+65 ºC, возможность крепления блока на DIN-рейку (поставляется отдельно), 134 х 74 х 37 мм | 1972 | 1740 | 1508
120W/12V | FARADAY | Испульсный БП, 12В/10А, 120Вт, 10-ти оборотный подстроечный резистор, автоматическая защита от перегрузок и КЗ, температурный режим -10..+60 ºC, возможность крепления блока на две DIN-рейки (поставляется отдельно), 160 х 98 х 39 мм | 2550 | 2250 | 1950
150W/24V | FARADAY | Испульсный БП, 24В/6,3А, 150Вт, 10-ти оборотный подстроечный резистор, автоматическая защита от перегрузок и КЗ, температурный режим -10..+60 ºC, 200 х 98 х 39 мм | 2686 | 2370 | 2054
150W/50-60V | FARADAY | Испульсный БП, 50-60В/3 А ÷ 2,5 А, 150Вт, 10-ти оборотный подстроечный резистор, автоматическая защита от перегрузок и КЗ, температурный режим -10..+60 ºC, 200 х 98 х 39 мм | 2686 | 2370 | 2054
240W/12V | FARADAY | Испульсный БП, 12В/20А, 240Вт, 10-ти оборотный подстроечный резистор, автоматическая защита от перегрузок и КЗ, температурный режим -10..+60 ºC, 215 х 115 х 50 мм | 3485 | 3075 | 2665
350W/48V | FARADAY | Испульсный БП, 48В/7,5А, 350Вт, 10-ти оборотный подстроечный резистор, автоматическая защита от перегрузок и КЗ, температурный режим -20..+60 ºC, 215 х 115 х 50 мм | 3842 | 3390 | 2938
НА DIN-РЕЙКУ
12W/12-24V/DIN | FARADAY | Испульсный БП, 12-24В/1-0,5А, 12Вт, 10-ти оборотный подстроечный резистор, автоматическая защита от перегрузок и КЗ, температурный режим -10..+60 ºC, возможность крепления блока на DIN-рейку (в комплекте), 91 х 65 х 19,5 мм | 731 | 645 | 559
36W/12-24V/DIN | FARADAY | Испульсный БП, 12-24В/3-1,5А, 36Вт, 10-ти оборотный подстроечный резистор, автоматическая защита от перегрузок и КЗ, температурный режим -10..+60 ºC, возможность крепления блока на DIN-рейку (в комплекте), 94 х 78 х 55 мм | 1173 | 1035 | 897
50W/12-24V/DIN | FARADAY | Испульсный БП, 12-24В/4,2-2,2А, 50Вт, 10-ти оборотный подстроечный резистор, автоматическая защита от перегрузок и КЗ, температурный режим -10..+60 ºC, возможность крепления блока на DIN-рейку (в комплекте), 85 х 70 х 57 мм | 1411 | 1245 | 1079
75W/12-24V/DIN | FARADAY | Испульсный БП, 12-24В/6,25-3,15А, 75Вт, 10-ти оборотный подстроечный резистор, автоматическая защита от перегрузок и КЗ, температурный режим -10..+60 ºC, возможность крепления блока на DIN-рейку (в комплекте), 126 х 108 х 39 мм | 2295 | 2025 | 1755
120W/24V/DIN | FARADAY | Испульсный БП, 24В/5А, 120Вт, 10-ти оборотный подстроечный резистор, автоматическая защита от перегрузок и КЗ, температурный режим -10..+60 ºC, возможность крепления блока на DIN-рейку (в комплекте), 126 х 108 х 39 мм | 2890 | 2550 | 2210
В ПЛАСТИКОВОМ КОРПУСЕ
19W/14.4V/EU (для домофонов VIZIT) | FARADAY | Испульсный БП, 18В/1А, 18Вт, 10-ти оборотный подстроечный резистор, автоматическая защита от перегрузок и КЗ, температурный режим 0..+40 ºC 74 х 45 х 29 мм Разработаны для домофонов VIZIT | 731 | 645 | 559
18W/12V/WP | FARADAY | Испульсный БП, 12В/1,5А, 18Вт, 10-ти оборотный подстроечный резистор, автоматическая защита от перегрузок и КЗ, температурный режим -30..+40 ºC 48 х 50 х 26 мм | 722.5 | 637.5 | 552.5
12W/12V/1A | FARADAY | Испульсный БП, 12В/1А, 12Вт, 10-ти оборотный подстроечный резистор, автоматическая защита от перегрузок и КЗ, температурный режим 0..+60 ºC 74 х 45 х 29 мм | 620.5 | 547.5 | 474.5
24W/12V/2A | FARADAY | Испульсный БП, 12В/2А, 24Вт, 10-ти оборотный подстроечный резистор, автоматическая защита от перегрузок и КЗ, температурный режим 0..+60 ºC 90 х 39 х 30 мм | 850 | 750 | 650
36W/12V/3A | FARADAY | Испульсный БП, 12В/3А, 36Вт, 10-ти оборотный подстроечный резистор, автоматическая защита от перегрузок и КЗ, температурный режим 0..+60 ºC 98 х 46 х 32 мм | 1020 | 900 | 780
60W/12V/5A | FARADAY | Испульсный БП, 12В/5А, 60Вт, 10-ти оборотный подстроечный резистор, автоматическая защита от перегрузок и КЗ, температурный режим 0..+60 ºC 120 х 53 х 35 мм | 1606.5 | 1417.5 | 1228.5
24W/POE | FARADAY | Испульсный БП, 45,6-50,4В/0,5А, 24Вт, 10-ти оборотный подстроечный резистор, автоматическая защита от перегрузок и КЗ, температурный режим 0..+40 ºC, IEEE 802.3af, 113 х 55 х 30 мм | 1190 | 1050 | 910
30W/1Gb/POE+ | FARADAY | Испульсный БП, 50В/0,6А, 30Вт, 10-ти оборотный подстроечный резистор, автоматическая защита от перегрузок и КЗ, температурный режим -40..+50 ºC, IEEE 802.3af/IEEE 802.3at, 145 х 60 х 40 мм | 2261 | 1995 | 1729
60W/1Gb/POE+ | FARADAY | Испульсный БП, 53В/0,56-1,13А, 30/60Вт, 10-ти оборотный подстроечный резистор, автоматическая защита от перегрузок и КЗ, температурный режим -10..+50 ºC, IEEE 802.3af/IEEE 802.3at, 168 х 73,5 х 44 мм | 4930 | 4350 | 3770
АДАПТЕРЫ
3W/WM/PL | FARADAY | 12В/0,25А, 3Вт, 10-ти оборотный подстроечный резистор, автоматическая защита от перегрузок и КЗ, температурный режим 0..+60 ºC, 55 х 70 х 24 мм | 425 | 375 | 325
12W/WM/PL | FARADAY | 12В/1А, 12т, 10-ти оборотный подстроечный резистор, автоматическая защита от перегрузок и КЗ, температурный режим 0..+60 ºC, 64 х 39 х 65 мм | 510 | 450 | 390
18W/WM/PL | FARADAY | 12В/1,5А, 18Вт, 10-ти оборотный подстроечный резистор, автоматическая защита от перегрузок и КЗ, температурный режим 0..+60 ºC, 70 х 42 х 67 мм | 629 | 555 | 481
5W/WM/PL | FARADAY | 5В/1А, 5Вт, 10-ти оборотный подстроечный резистор, автоматическая защита от перегрузок и КЗ, температурный режим 0..+60 ºC, выход USB, 68 х 34 х 73 мм | 399.5 | 352.5 | 305.5
БЛОКИ БЕСПЕРЕБОЙНОГО ПИТАНИЯ (ББП)
ББП UPS 30W Simple | FARADAY | 13,8В, 2А от сети/0,2А от АКБ, 30Вт, автоматическая защита от КЗ, перегрузки, низкого разряда АКБ, температурный режим -20..+55 ºC, возможность крепления блока на две DIN-рейки (поставляется отдельно) 101 х 59 х 29 мм | 1615 | 1425 | 1235
ББП UPS 75W Simple | FARADAY | 13,8В, 5А от сети/0,9А от АКБ, 75Вт, автоматическая защита от КЗ, перегрузки, низкого разряда АКБ, температурный режим -20..+55 ºC, возможность крепления блока на две DIN-рейки (поставляется отдельно) 134 х 74 х 37 мм | 2771 | 2445 | 2119
ББП UPS 120W Simple | FARADAY | 13,8В, 8А от сети/0,5А от АКБ, 120Вт, автоматическая защита от КЗ, перегрузки, низкого разряда АКБ, температурный режим -10..+60 ºC, возможность крепления блока на две DIN-рейки (поставляется отдельно) 159 х 98 х 38 мм | 2856 | 2520 | 2184
ББП UPS 45W BOX | FARADAY | 13,8В, 3,5А от сети/0,5А от АКБ, 45Вт, автоматическая защита от КЗ, перегрузки, низкого разряда АКБ, температурный режим -20..+60 ºC 203 х 163 х 74 мм | 2482 | 2190 | 1898
ББП UPS 75W BOX | FARADAY | 13,8В, 5,5А от сети/0,7А от АКБ, 75Вт, автоматическая защита от КЗ, перегрузки, низкого разряда АКБ, температурный режим -20..+60 ºC 2653 х 195 х 75 мм | 3493.5 | 3082.5 | 2671.5
ББП UPS 75W BOX (для АКБ 18А/час) | FARADAY | 13,8В, 5,5А от сети/0,7А от АКБ, 75Вт, автоматическая защита от КЗ, перегрузки, низкого разряда АКБ, температурный режим -20..+60 ºC 2653 х 195 х 75 мм | звоните | звоните | звоните
АКСЕССУАРЫ
ДИН держатель | FARADAY | DIN-рейка | 139.4 | 123 | 106.6
4. ИСТОЧНИКИ ПИТАНИЯ УЛИЧНОГО ИСПОЛНЕНИЯ
ТИРЭКС
БП 12-4-1,25 | Тирэкс | Класс защиты IP 67. Вх. напряжение от 110 до 250В. Вых. напряжение 12В, (стабилиз.) 1,25А. Материал корпуса и гермовыводов - пластик. 2 гермовывода. -35 до +40°C | 3380 | 3250 | 3100
БП 12-4-2,5 А | Тирэкс | Аналог, 2,5А. (3 гермовывода - под заказ) | 3575 | 3438 | 3300
БП 12-4-3,7 А | Тирэкс | Аналог, 3,7А. (3 гермовывода - под заказ) | 3926 | 3775 | 3600
БП 12-4-2,5 "Арктика" | Тирэкс | Аналог, 2,5А. Материал корпуса и гермовыводов - мет. Кол-во гермовыводов: 2 (любое - под заказ) | 6435 | 6188 | 5800
БП 12-4-3,7 "Арктика" | Тирэкс | Аналог, 3,7А. Материал корпуса и гермовыводов - мет. Кол-во гермовыводов: 2 (любое - под заказ) | 6565 | 6313 | 5900
ТИС
*Цены на ТИС зависят от количества закупаемого товара. В прайсе указаны цены на минимальный заказ (от 1 шт.). Цена может быть еще более выгодной. Уточните информацию у Вашего менеджера.
БП -1АМ-Г | ТИС | 12В стаб., 1,0А круглосут., 20 мВ | 1544.33 | 1457.84 | 1383.72
БП-2А-Г | ТИС | 12В стаб., 2,0А круглосут., 10 мВ | 2402.775 | 2268.2196 | 2152.8864
БП-4А-Г | ТИС | 12В стаб., 4,0А круглосут., 10 мВ | 2836.425 | 2677.5852 | 2541.4368
БП-24А-Г | ТИС | 24В перем., 4,0А круглосут. | 2073.85 | 1957.7144 | 1858.1696
БП-12-1А-Г | ТИС | 12В стаб., 1,2А круглосут., 100 мВ | звоните | звоните | звоните
БП-3А-Г | ТИС | 12В стаб., 3,0А круглосут., 40 мВ | 759.63 | 717.09 | 608.62
БП-5А-Г | ТИС | 12В стаб., 5А круглосут., 40 мВ | 1525.504 | 1406.324 | 1334.816
БП - 2А-У | ТИС | 13,7В стаб., 2 круглосут. (под АКБ 1,2 или 2,3А) | звоните | звоните | звоните
БП - 4А-У | ТИС | 13,7В стаб., 4 круглосут. (под АКБ 4,5А) | звоните | звоните | звоните
БП-2А-Г-импульсн. NEW! | ТИС | 12В стаб., 2А круглосут., 100 мВ | 1706.752 | 1573.412 | 1493.408
5. ИСТОЧНИКИ БЕСПЕРЕБОЙНОГО ПИТАНИЯ (12 и 24В пост. тока)
BOLID
РИП-12 исп.01 (РИП-12-3/17М1) | Bolid | Резервированный источник питания с микропроцессорным управлением, 12 В, 3 А (10 мин-4 А, 2 мин-8 А), световая и звуковая индикация режимов, возможность установки аккумулятора 17 А×ч и внешних до 34 А×ч, защита от переразряда. Крышка под замок | 3654.742 | 3373.608 | 3092.474
РИП-12 RS | Bolid | Резервированный источник питания, 12 В, 3 А (2 мин-4 А), передача данных и управление по интерфейсу RS-485, световая и звуковая индикация режимов, возможность установки аккумулятора 17 Ахч, защита от переразряда. Крышка под замок | 5037.565 | 4650.06 | 4262.555
Бокс-12 исп.0 (Бокс-12/34М5) | Bolid | Бокс для установки двух аккум.12 В – 17 А×ч с элементами защиты | 1594.593 | 1471.932 | 1349.271
Бокс-12/34М5-Р (Бокс-12 исп.01) | Bolid | Интеллектуальный Бокс на напряжение 12 В. Применяется с РИП-12-3/17М1-Р (РИП-12 исп.15), РИП-12-3/17П1-Р (РИП-12 исп.16) и РИП-12-8/17М1-Р (РИП-12 исп.17) | 2414.685 | 2228.94 | 2043.195
РИП-12-2/7М1 (РИП-12 исп.02) | Bolid | Резервированный источник питания с микропроцессорным управлением, 12 В, 2 А (10 мин-3 А, 2 мин-5 А), световая и звуковая индикация режимов, емкость 7 А×ч (без аккумулятора), защита от переразряда. Крышка под замок | 3059.849 | 2824.476 | 2589.103
РИП-12 исп.03 (РИП-12-1/7М2) | Bolid | Резервированный источник питания 12 В, 1,3 А (2 мин-2 А), емкость 7 А×ч (без аккумулятора). Защита от переразряда аккумулятора | 2041.754 | 1884.696 | 1727.638
РИП-12-2/7М2 (РИП-12 исп.04) | Bolid | Резервированный источник питания, 12 В, 2 А, с микропроцессорным управлением. Звуковая и световая сигнализация режимов. Возможность установки аккумулятора 7 А×ч. Обеспечивает защиту от переразряда аккумуляторной батареи. Крышка под винт | 2923.427 | 2698.548 | 2473.669
РИП-12 исп.04П | Bolid | Резервированный источник питания с микропроцессорным управлением, 12 В, 2 А (10 мин-2,5 А), , емкость 7 Ач (без аккумулятора). Пластмассовый корпус. Соответствие "Техрегламенту пожарной безопасности" | 2593.032 | 2393.568 | 2194.104
РИП-12 исп.05 (РИП-12-8/17М1) | Bolid | Резервированный источник питания с микропроцессорным управлением, 12 В, 8 А (10 мин-10 А), световая и звуковая индикация режимов, возможность установки аккумулятора 17 А×ч и внешних до 34 А-ч, защита от переразряда. Крышка под замок | 5450.861 | 5031.564 | 4612.267
РИП-12 исп.06 (РИП-12-6/80М3-Р) | Bolid | Резервированный источник питания с микропроцессорным управлением, 12 В, 6 А (10 мин-8 А), световая и звуковая индикация режимов, возможность установки двух аккумуляторов по 26 или 40 А?ч, защита от переразряда, контроль сетевого, выходного и напряжения батареи. Крышка под замок | 7 056,40 | 6 513,60 | 5 970,80
РИП-12-1/7П2 (РИП-12 исп.11) | Bolid | Резервированный источник питания 12 В, 1 А, емкость 7 Ач (без аккумулятора). Автоматическое восстановление после короткого замыкания на выходе. Защита от замыкания и переразряда аккумулятора. Возможность работы с "глубоко разряженным" аккумулятором. Индикация режимов. Выход контроля сетевого напряжения. Пластмассовый корпус. | 1531.322 | 1413.528 | 1295.734
РИП-12 исп.12 (РИП-12-2/7М1-Р) | Bolid | Резервированный источник питания с микропроцессорным управлением, 12 В, 2 А (10 мин-3 А), , емкость 7 Ач (без аккумулятора). Крышка под замок. Соответствие "Техрегламенту пожарной безопасности" | 3552.653 | 3279.372 | 3006.091
РИП-12В-2А-7Ач RS | Bolid | Резервированный источник питания, 12 В, 2 А (10 мин-2,5 А), передача данных и управление по интерфейсу RS-485, световая и звуковая индикация режимов, возможность установки аккумулятора 7 Ач, защита от переразряда. Пластмассовый корпус. Соответствие "Техрегламенту пожарной безопасности" | 2797.21 | 2582.04 | 2366.87
РИП-12-3/17М1-Р (РИП-12 исп.15) | Bolid | Резервированный источник питания с микропроцессорным управлением, 12 В, 3 А (2 мин-4 А), , емкость 17 Ач (без аккумулятора). Металлический корпус. Соответствие "Техрегламенту пожарной безопасности". Возможность подключения "Бокс-12 исп.01" | 4287.686 | 3957.864 | 3628.042
РИП-12-3/17П1-Р (РИП-12 исп.16) | Bolid | Резервированный источник питания с микропроцессорным управлением, 12 В, 3 А (2 мин-4 А), , емкость 17 Ач (без аккумулятора). Пластмассовый корпус. Соответствие "Техрегламенту пожарной безопасности". Возможность подключения "Бокс-24 исп.01" | 3615.937 | 3337.788 | 3059.639
РИП-12-8/17М1-Р (РИП-12 исп.17) | Bolid | Резервированный источник питания с микропроцессорным управлением, 12 В, 8 А (2 мин-10 А), , емкость 17 Ач (без аккумулятора). Металлический корпус. Соответствие "Техрегламенту пожарной безопасности". Возможность подключения "Бокс-12 исп.01" | 5982.34 | 5522.16 | 5061.98
РИП-12 исп.18 (РИП-12-3/17П1) | Bolid | Резервированный источник питания с микропроцессорным управлением, 12 В, 3 А (10 мин-4 А), световая и звуковая индикация режимов, возможность установки аккумулятора17 А×ч и внешних до 34 А-ч, защита от переразряда. Пластмассовый корпус | 3330.925 | 3074.7 | 2818.475
РИП-12-3/17П1-Р-RS (РИП-12 исп.51) | Bolid | Резервированный источник питания, 12 В, 3 А (2 мин-4 А), передача данных и управление по интерфейсу RS-485, световая и звуковая индикация режимов, возможность установки аккумулятора 17 Ач, защита от переразряда. Пластмассовый корпус. Соответствие "Техрегламенту пожарной безопасности" | 4573.53 | 4221.72 | 3869.91
РИП-12 исп.56 (РИП-12-6/80М3-Р-RS) | Bolid | Резервированный источник питания, 12 В, 6 А (10 мин-8 А), передача данных и управление по интерфейсу RS-485, световая и звуковая индикация режимов, возможность установки аккумуляторов 2х40 Ач, защита от переразряда. Металлический корпус. Соответствие "Техрегламенту пожарной безопасности" | 7 516,60 | 6 938,40 | 6 360,20
МИП-12 исп.01 (МИП-12-1/7ПЗ) | Bolid | Модуль источника питания, 12В, 1А. Расширенный диапазон сетевого напряжения. Возможность подключения аккумулятора от 4,5 до 12 Ач . Компактный пластиковый корпус, не поддерживающий горения | 997.1 | 920.4 | 843.7
РИП-24 исп.01 (РИП-24-3/7М4) | Bolid | Резервированный источник питания с микропроцессорным управлением, 24 В, 3,0 А (10 мин-4 А, 2 мин-6 А), световая и звуковая индикация режимов, емкость 2х7 А×ч (без аккумуляторов), возможность подключения внешних аккумуляторов 2х17 А×ч , защита от переразряда. Крышка под замок | 4348.929 | 4014.396 | 3679.863
Бокс-24 исп.0 (Бокс-24/17М5) | Bolid | Бокс для установки двух аккумуляторов 12 В – 17 А×ч с элементами защиты | 1594.593 | 1471.932 | 1349.271
Бокс-24/17М5-Р (Бокс-24 исп.01) | Bolid | Интеллектуальный Бокс на напряжение 24 В. Применяется с РИП-24-3/7М4-Р (РИП-24 исп.15) | 2414.685 | 2228.94 | 2043.195
РИП-24-1/7М4 (РИП-24 исп.02) | Bolid | Резервированный источник питания с микропроцессорным управлением, 24 В, 1 А (10 мин-1,5 А, 2 мин-3 А), световая и звуковая индикация режимов, емкость 2х7 А×ч (без аккум.), защита от переразряда. Крышка под замок | 3552.653 | 3279.372 | 3006.091
РИП-24-1/4М2 (РИП-24 исп.04) | Bolid | Резервированный источник питания с микропроцессорным управле-нием, 24 В, 1 А, световая и звуковая индикация режимов, емкость 2х 4 А×ч (без аккумуляторов), защита от переразряда. Крышка под винт | 2923.427 | 2698.548 | 2473.669
РИП-24 исп.06 (РИП-24-4/40М3-Р) | Bolid | Резервированный источник питания с микропроцессорным управлением, 24 В, 4 А (10 мин-5 А), световая и звуковая индикация режимов, возможность установки двух аккумуляторов по 26 или 40 Ач, защита от переразряда, контроль сетевого, выходного и напряжения батареи. Крышка под замок | 7 056,40 | 6 513,60 | 5 970,80
РИП-24 исп.11 (РИП-24-3/7М4-Р) | Bolid | Резервированный источник питания с микропроцессорным управлением, 24 В, 3 А (10 мин-4 А), , емкость 2х7 Ач (без аккумулятора). Крышка под замок. Соответствие "Техрегламенту пожарной безопасности" | 4794.4 | 4425.6 | 4056.8
РИП-24 исп.12 (РИП-24-1/7М4) | Bolid | Резервированный источник питания с микропроцессорным управлением, 24 В, 1 А (10 мин-1,5 А), , емкость 2х7 Ач (без аккумулятора). Крышка под замок. Соответствие "Техрегламенту пожарной безопасности" | 4001.842 | 3694.008 | 3386.174
РИП-24-3/7М4-Р (РИП-24 исп.15) | Bolid | Резервированный источник питания с микропроцессорным управлением, 24 В, 3 А (2 мин-4 А), , емкость 2х7 Ач (поставляется без аккумуляторов). Металлический корпус. Соответствие "Техрегламенту пожарной безопасности". Возможность подключения "Бокс-24 исп.01" | 5262.153 | 4857.372 | 4452.591
РИП-24-2/7М4-Р-RS (РИП-24 исп.50) | Bolid | Резервированный источник питания, 24 В, 2 А (10 мин-2,2 А), передача данных и управление по интерфейсу RS-485, световая и звуковая индикация режимов, возможность установки аккумуляторов 2х7 Ач, защита от переразряда. Металлический корпус. Соответствие "Техрегламенту пожарной безопасности" | 5690.932 | 5253.168 | 4815.404
РИП-24-2/7П1-Р-RS (РИП-24 исп.51) | Bolid | Резервированный источник питания, 24 В, 2 А (10 мин-2,2 А), передача данных и управление по интерфейсу RS-485, световая и звуковая индикация режимов, возможность установки аккумуляторов 2х7 Ач, защита от переразряда. Пластмассовый корпус. Соответствие "Техрегламенту пожарной безопасности" | 4818.541 | 4447.884 | 4077.227
РИП-24 исп.56 (РИП-24-4/40М3-Р-RS) | Bolid | Резервированный источник питания, 12 В, 4 А (10 мин-5 А), передача данных и управление по интерфейсу RS-485, световая и звуковая индикация режимов, возможность установки аккумуляторов 2х40 Ач, защита от переразряда. Металлический корпус. Соответствие "Техрегламенту пожарной безопасности" | 7 516,60 | 6 938,40 | 6 360,20
БЗС | Bolid | Блок защитный сетевой - для защиты приборов (мощностью до 500 Вт), питающихся от сети 220 В от импульсных помех и длительных перенапряжений. От минус 30 до +50°С | 735.033 | 678.492 | 621.951
БЗС исп.01 | Bolid | Блок защитный сетевой интеллектуальный - для защиты приборов (мощностью до 1,2 кВА), питающихся от сети 220 В от импульсных помех и длительных перенапряжений. Автоматическое подключение при нормализации сетевого напряжения. Установка диапазонов напряжения и времени задержки. От минус 30 до +50°С | 1610.7 | 1486.8 | 1362.9
БЗК исп.01 | Bolid | Блок защитный коммутационный для распределения тока от источника питания по 8 каналам. Входное напрчжение от 10 до 30 В. Ток по каждому каналу - до 0, 6 А. От минус 30 до +50°С | 877.955 | 810.42 | 742.885
БЗК исп.02 | Bolid | Блок защитный коммутационный для распределения тока от источника питания по 8 каналам. Входное напрчжение от 10 до 30 В. Ток по каждому каналу - до 1,0 А. От минус 30 до +50°С | 939.211 | 866.964 | 794.717
ПОЛИСЕРВИС
Блоки резервированного электропитания линейные
Также бывают со встроенныем модулем устройства распределения питания УПР-1-8, отсеком для установки дополнительного оборудования и замком для защиты от несанкционированного доступа (исп.1) Уточните информацию у Вашего менеджера
БРП-12-1,5/7 | Полисервис | 12 В, 1,5 А, возможность установки АКБ 7 Ач | 1460 | 1428 | 1404.2
БРП-12-1,5/14 | Полисервис | 12 В, 1,5 А, возможность установки АКБ 2x7 Ач | 1580 | 1536 | 1510.4
БРП-12-1,5/28 | Полисервис | 12 В, 1,5 А, возможность установки АКБ 4x7 Ач | 1710 | 1668 | 1640.2
БРП-12-3/7 | Полисервис | 12 В, 3 А, возможность установки АКБ 7 Ач | 2150 | 2075 | 2025.2
БРП-12-3/14 | Полисервис | 12 В, 3 А, возможность установки АКБ 2х7 Ач | 2270 | 2187.5 | 2135
БРП-12-3/28 | Полисервис | 12 В, 3 А, возможность установки АКБ 4х7 Ач | 2420 | 2325 | 2269.2
БРП-12-3/40 | Полисервис | 12 В, 3 А, возможность установки АКБ 2х40 Ач | 3850 | 3712.5 | 3623.4
БРП-12-5/7 | Полисервис | 12 В, 5 А, возможность установки АКБ 7 Ач | 2860 | 2750 | 2684
БРП-12-5/14 | Полисервис | 12 В, 5 А, возможность установки АКБ 2х7 Ач | 2980 | 2862.5 | 2793.8
БРП-12-5/28 | Полисервис | 12 В, 5 А, возможность установки АКБ 4х7 Ач | 3130 | 3012.5 | 2940.2
БРП-12-5/40 | Полисервис | 12 В, 5 А, возможность установки АКБ 2х40 Ач | 4580 | 4400 | 4294.4
БРП-24-1,5/7 | Полисервис | 24 В, 1,5 А, возможность установки АКБ 2х7 Ач | 1760 | 1716 | 1687.4
БРП-24-3/7 | Полисервис | 24 В, 3 А, возможность установки АКБ 2х7 Ач | 2810 | 2700 | 2635.2
БРП-24-3/14 | Полисервис | 24 В, 3 А, возможность установки АКБ 4х7 Ач | 2990 | 2875 | 2806
БРП-24-3/40 | Полисервис | 24 В, 3 А, возможность установки АКБ 2х40 Ач | 4050 | 3887.5 | 3794.2
БРП-24-5/7 | Полисервис | 24 В, 5 А, возможность установки АКБ 2х7 Ач | 3680 | 3537.5 | 3452.6
БРП-24-5/14 | Полисервис | 24 В, 5 А, возможность установки АКБ 4х7 Ач | 3870 | 3725 | 3635.6
БРП-24-5/40 | Полисервис | 24 В, 5 А, возможность установки АКБ 2х40 Ач | 4660 | 4487.5 | 4379.8
БРП-12-1,5/7_12-1,5/7 | Полисервис | Канал 1: 12 В, 1,5 А, возможность установки АКБ 7 Ач Канал 2: 12 В, 1,5 А, возможность установки АКБ 7 Ач | 2960 | 2892 | 2843.8
БРП-12-1,5/7_24-1,5/7 | Полисервис | Канал 1: 12 В, 1,5 А, возможность установки АКБ 2х7 Ач Канал 2: 24 В, 1,5 А, возможность установки АКБ 2х 7 Ач | 3250 | 3168 | 3115.2
Блоки резервированного электропитания трансформаторно-импульсные
Также бывают всепогодного исполнения (исп.5) Уточните информацию у Вашего менеджера
БРП-12-4/7-ТИ | Полисервис | 12 В, 4А, возможность установки АКБ 7 Ач | 2510 | 2316 | 2277.4
БРП-12-4/14-ТИ | Полисервис | 12 В, 4А, возможность установки АКБ 2х7 Ач | 2670 | 2460 | 2419
БРП-12-4/28-ТИ | Полисервис | 12 В, 4А, возможность установки АКБ 4х7 Ач | 3000 | 2772 | 2725.8
БРП-12-4/40-ТИ | Полисервис | 12 В, 4А, возможность установки АКБ 2х40 Ач | 4470 | 4128 | 4059.2
БРП-12-10-ТИ | Полисервис | 12 В, 10 А, внешние АКБ | 5250 | 5050 | 4928.8
БРП-24-3/7-ТИ | Полисервис | 24 В, 3 А, возможность установки АКБ 2х7 Ач | 2940 | 2712 | 2666.8
БРП-24-3/14-ТИ | Полисервис | 24 В, 3 А, возможность установки АКБ 4х7 Ач | 3300 | 3048 | 2997.2
БРП-24-3/40-ТИ | Полисервис | 24 В, 3 А, возможность установки АКБ 2х40 Ач | 5740 | 5525 | 5392.4
БРП-24-9-ТИ | Полисервис | 24 В, 9А, внешние АКБ | 6070 | 5604 | 5510.6
Блоки резервированного электропитания испульсные
Есть воможность установки на DIN-рейку (исп.3) Уточните информацию у Вашео менеджера | Полисервис
БРП-12-1/1,2-И | Полисервис | 12 В, 1 А, возможность установки АКБ 1,2 Ач | 850 | 812.5 | 793
БРП-12-1,8/7-И | Полисервис | 12 В, 1,8 А, возможность установки АКБ 7 Ач | 2830 | 2616 | 2572.4
БРП-12-4,4/7-И | Полисервис | 12 В, 4,4 А, возможность установки АКБ 7 Ач | 3310 | 3060 | 3009
БРП-12-4,4/14-И | Полисервис | 12 В, 4,4 А, возможность установки АКБ 2х7 Ач | 3460 | 3192 | 3138.8
БРП-12-4,4/28-И | Полисервис | 12 В, 4,4 А, возможность установки АКБ 4х7 Ач | 3750 | 3456 | 3398.4
БРП-12-4,4/40-И | Полисервис | 12 В, 4,4 А, возможность установки АКБ 2х40 Ач | 4230 | 3912 | 3846.8
БРП-12-7,3/14-И | Полисервис | 12 В, 7,3 А, возможность установки АКБ 2х7 Ач | 4110 | 3792 | 3728.8
БРП-12-7,3/28-И | Полисервис | 12 В, 7,3 А, возможность установки АКБ 4х7 Ач | 4400 | 4056 | 3988.4
БРП-12-7,3/40-И | Полисервис | 12 В, 7,3 А, возможность установки АКБ 2х40 Ач | 4890 | 4512 | 4436.8
БРП-12-11-И | Полисервис | 12 В, 11 А, внешние АКБ | 5790 | 5340 | 5251
БРП-24-0,9/7-И | Полисервис | 24 В; 0,9 А, возможность установки АКБ 2х7 Ач | 2740 | 2532 | 2489.8
БРП-24-2,2/7-И | Полисервис | 24 В; 2,2 А, возможность установки АКБ 2х7 Ач | 3460 | 3192 | 3138.8
БРП-24-2,2/14-И | Полисервис | 24 В; 2,2 А, возможность установки АКБ 4х7 Ач | 3750 | 3456 | 3398.4
БРП-24-3,6/7-И | Полисервис | 24 В; 3,6 А, возможность установки АКБ 2х7 Ач | 4110 | 3792 | 3728.8
БРП-24-3,6/14-И | Полисервис | 24 В; 3,6 А, возможность установки АКБ 4х7 Ач | 4400 | 4056 | 3988.4
БРП-24-3,6/40-И | Полисервис | 24 В; 3,6 А, возможность установки АКБ 2х40 Ач | 4890 | 4512 | 4436.8
БРП-24-5,4-И | Полисервис | 24 В; 5,4 А, внешние АКБ | 5500 | 5076 | 4991.4
Сопутствующие изделия к БРП
Модуль УЗА-12 | Полисервис | Напр. откл. нагрузки 10,5 В, напр. подкл. нагрузки 12,5 В | 220 | 212.5 | 207.4
Модуль УЗА-12П-5/10 | Полисервис | Напр. откл. нагрузки 10,5 В, напр. подкл. нагрузки 12,5 В, ток защиты 5 А/10 А | 230 | 223.2 | 217.8
Модуль УЗА-24 | Полисервис | Напр. откл. нагрузки 21 В, напр. подкл. нагрузки 25 В | 220 | 212.5 | 207.4
Модуль УЗА-24П-5/10 | Полисервис | Напр. откл. нагрузки 21 В, напр. подкл. нагрузки 25 В, ток защиты 5 А/10А | 230 | 223.2 | 217.8
УРП 1-8 | Полисервис | Распределение питания с одного выхода на восемь независимых каналов, каждый из которых снабжен цепями защиты и индикацией наличия выходного напряжения | 630 | 588 | 578.2
Модуль УРП 1-8 (бескорпусной) | Полисервис | Распределение питания с одного выхода на восемь независимых каналов, каждый из которых снабжен цепями защиты и индикацией наличия выходного напряжения | 490 | 456 | 448.4
Модуль УКС (бескорпусной) | Полисервис | Контроль наличия сетевого питания БРП с выдачей извещения "Норма сеть" типа "сухой контакт" | 190 | 186 | 181.5
6. АККУМУЛЯТОРЫ (12 В пост. тока)
Аккум SF12012 | Security Force (SF) | Герметичный, свинцовый, 97 х 43 х 52 мм | 4.3776 | 4.1724 | 3.8304
Аккум SF12022 | Security Force (SF) | Герметичный, свинцовый, 178 х 35 х 60 мм | 6.784 | 6.466 | 5.936
Аккум SF12045 | Security Force (SF) | Герметичный, свинцовый, 90 х 70 х 101 мм | 7.5904 | 7.2346 | 6.6416
Аккум SF1207 | Security Force (SF) | Герметичный, свинцовый, 151 х 65 х 95 мм | 7.4752 | 7.1248 | 6.5408
Аккум SF1212 | Security Force (SF) | Герметичный, свинцовый, 151 х 98 х 98 мм | 16.9216 | 16.1284 | 14.8064
Аккум SF1217 | Security Force (SF) | Герметичный, свинцовый, 182 х 76 х 167 мм | 26.0096 | 24.7904 | 22.7584
Аккум SF1226 | Security Force (SF) | Герметичный, свинцовый, 167 х 175 х 126 мм | 38.1184 | 36.3316 | 33.3536
Аккум SF1240 | Security Force (SF) | Герметичный, свинцовый, 198 х 166 х 170 мм | 62.4256 | 59.4994 | 54.6224

## Болид
Корпорация СКАЙРОС
СИСТЕМЫ ОХРАННО-ПОЖАРНОЙ СИГНАЛИЗАЦИИ
СИСТЕМЫ БЕЗОПАСНОСТИ BOLID
НАИМЕНОВАНИЕ ОБОРУДОВАНИЯ | ТОРГ. МАРКА | ТЕХНИЧЕСКАЯ ХАРАКТЕРИСТИКА | РОЗН. | МОНТ | ДИЛЕР
УСТРОЙСТВА И ПРОГРАММЫ ИНТЕГРИРОВАННОЙ СИСТЕМЫ БЕЗОПАСНОСТИ «ОРИОН»
ПРОГРАМННОЕ ОБЕСПЕЧЕНИЕ ИСБ «ОРИОН»
Сервер Орион Про | Bolid | Сервер системы «Орион Про» с ключом защиты. Передача информации из базы данных рабочим местам системы (поставляется с ключом защиты) | 9438 | 8712 | 7986
Оперативная задача Орион Про исп.4 | Bolid | Программное обеспечение (одно ядро и один монитор) и ключ защиты. Обеспечивает работу с 4 устройствами ( из числа «Сигнал-20», «Сигнал-20П», «С2000-2», «С2000-4», «С2000-КДЛ», «С2000-СП1», «С2000-К», «С2000-КС», «С2000-БИ», «С2000-ИТ», «С2000-АСПТ», «С2000-КПБ»). Функции: охранная, пожарная сигнализация, контроль доступа, управление пожарной автоматикой и видео наблюдением | 9438 | 8712 | 7986
Оперативная задача Орион Про исп.10 | Bolid | То же, до 10 устройств | 18876 | 17424 | 15972
Оперативная задача Орион Про исп.20 | Bolid | То же, до 20 устройств | 33033 | 30492 | 27951
Оперативная задача Орион Про исп.127 | Bolid | То же, до 127 устройств | 56628 | 52272 | 47916
Оперативная задача Орион Про исп.512 | Bolid | То же, до 512 устройств | 141570 | 130680 | 119790
Администратор базы данных Орион Про | Bolid | Заполнение информацией базы данных системы «Орион Про» | 4719 | 4359 | 3993
Монитор Орион Про | Bolid | Рабочее место с функциями управления и отображения информации по сети | 4719 | 4356 | 3993
Генератор отчетов Орион Про | Bolid | Отчеты по событиям и конфигурации объекта | 2359.5 | 2178 | 1996.5
Учет рабочего времени Орион Про | Bolid | Отчеты по рабочему времени сотрудников | 4719 | 4356 | 3993
Орион Авто | Bolid | Программное обеспечение ПЭВМ и ключ защиты. Функции: распознавание автомобильных номеров по избражению с камер видеосистемы «Орион Видео» (не более 4 каналов), регистрация в журнале событий, передача данных в подсистему СКУД АРМ «Орион» | 53996.8 | 49843.2 | 45689.6
АРМ С2000 | Bolid | Программное обеспечение ПЭВМ и ключ защиты. Функции: прием сообщений с принтерного выхода пульта «С2000» или с приборов «Сигнал-20» в системе без пульта, расшифровка их по файлу конфигурации, отображение и сохранение в базе данных. Отчеты. Возможность работы по локальной сети | 4530.24 | 4181.76 | 3833.28
Центральный сервер Орион Про | Bolid | Центральный сервер Орион Про с ключом защиты. Передача информации из базы данных рабочим местам системы (поставляется с ключом защиты) | 9438 | 8712 | 7986
"УРВ для 1С:Предприятие 8" основной комплект | Bolid | Учет рабочего времени для 1С:Предприятие 8. Основной комплект. Включает: - внешнюю обработку для 1С, - лицензию на 1 контроллер доступа, - лицензию на 1 рабочее место фотоверификации, - неограниченное количествово рабочих мест без фотоверификации; - ключ защиты ПО. | 11830 | 10920 | 10000
УРВ для 1С исп.01 | Bolid | Учет рабочего времени для 1С:Предприятие 8. Лицензия на 1 дополнительный контроллер доступа | 2366 | 2184 | 2000
УРВ для 1С исп.04 | Bolid | Учет рабочего времени для 1С:Предприятие 8. Лицензия на 4 дополнительных контроллера доступа | 7098 | 6552 | 6000
УРВ для 1С исп.08 | Bolid | Учет рабочего времени для 1С:Предприятие 8. Лицензия на 8 дополнительных контроллера доступа | 11830 | 10920 | 10000
УРВ для 1С исп.16 | Bolid | Учет рабочего времени для 1С:Предприятие 8. Лицензия на 16 дополнительных контроллера доступа | 21268 | 19632 | 18000
УРВ для 1С исп.32 | Bolid | Учет рабочего времени для 1С:Предприятие 8. Лицензия на 32 дополнительных контроллера доступа | 40183 | 37092 | 34000
УРВ для 1С исп.64 | Bolid | Учет рабочего времени для 1С:Предприятие 8. Лицензия на 64 дополнительных контроллера доступа | 78000 | 72000 | 66000
УРВ для 1С исп.128 | Bolid | Учет рабочего времени для 1С:Предприятие 8. Лицензия на 128 дополнительных контроллера доступа | 153634 | 141816 | 130000
УРВ для 1С фотоверификация | Bolid | Учет рабочего времени для 1С:Предприятие 8. Лицензия на 1 дополнительное рабочее место фотоверификации. | 3549 | 3276 | 3000
Видеосистема Орион Про | Bolid | Программное обеспечение ПЭВМ и ключ защиты. Функции: отображение и запись видео с сетевых камер, воспроизведение из архива, гибко настраиваемый детектор движения, поддержка сетевых поворотных камер. Цена за 1 камеру | 2531.1 | 2336.4 | 2141.7
Модуль интеграции Орион Про | Bolid | Предназначен для интеграции стороннего программного обеспечения с АРМ "Орион Про" (поставляется с ключом защиты) | 19500 | 18000 | 16500
Модуль управления ИСО Орион исп. 4 | Bolid | Программный модуль управления аппаратными средствами ИСБ «Орион» с ключом защиты. Позволяет внешнему ПО управлять 4 устройствами (из числа «С2000», «С2000М», «Сигнал-20», «Сигнал-20П», «С2000-2», «С2000-4», «С2000-КДЛ», «С2000-СП1», «С2000-К», «С2000-КС», «С2000-БИ», «С2000-ИТ», «С2000-АСПТ», «С2000-КПБ»). Функции: охранная, пожарная сигнализация, контроль доступа, управление пожарной автоматикой (поставляется с ключом защиты) | 4719 | 4356 | 3993
Модуль управления ИСО Орион исп. 10 | Bolid | То же, до 10 устройств (поставляется с ключом защиты) | 9438 | 8712 | 7986
Модуль управления ИСО Орион исп. 20 | Bolid | То же, до 20 устройств (поставляется с ключом защиты) | 18876 | 17424 | 15972
Модуль управления ИСО Орион исп. 127 | Bolid | То же, до 127 устройств (поставляется с ключом защиты) | 37752 | 34848 | 31944
Модуль управления ИСО Орион исп. 512 | Bolid | То же, до 512 устройств (поставляется с ключом защиты) | 113256 | 104544 | 95832
Ключ USBKey | Bolid | "Ключ USBKey" - Ключ защиты USBKey на 1000 ч работы АРМ | 1000 | 1000 | 1000
ТЕХНИЧЕСКИЕ СРЕДСТВА ИСБ «ОРИОН»
СЕТЕВЫЕ КОНТРОЛЛЕРЫ
Кабель С2000 к принтеру | Bolid | Кабель для подключения пульта С2000 к принтеру | 153.4 | 141.6 | 129.8
Кабель С2000 к ПЭВМ | Bolid | Кабель для подключения пульта С2000 к компьютеру | 153.4 | 141.6 | 129.8
С2000М | Bolid | Пульт контроля и управления с двухстрочным ЖКИ индикатором, количество разделов – 511, шлейфов (зон) - 2048 | 6909.903 | 6378.372 | 5846.84
С2000-КС | Bolid | Пульт и клавиатура с светодиодными индикаторами на 20 охранных или пожарных зон | 2852.551 | 2633.124 | 2413.697
ПРЕОБРАЗОВАТЕЛИ ИНТЕРФЕЙСОВ
С2000-Ethernet | Bolid | Преобразователь интерфейса RS-232/RS-485 в Ethernet. От 0 до +50°С | 2143.843 | 1978.932 | 1814.02
С2000-РПИ | Bolid | Радиоканальный повторитель интерфейсов (РПИ) RS-232/RS-485 с топологией "точка-точка", "звезда", "звезда с переприемом", внешняя антенна в комплекте | 3419.52 | 3156.48 | 2893.44
С2000-РПИ исп.01 | Bolid | Радиоканальный повторитель интерфейсов (РПИ) RS-232/RS-485 с топологией "точка-точка", "звезда", "звезда с переприемом", внутренняя антенна | 3260.062 | 3009.288 | 2758.514
С2000-ПИ | Bolid | Преобразователь интерфейсов RS-232/ RS-485, повторитель интерфейса RS-485 с гальванической развязкой, разделитель интерфейса. | 3065.465 | 2829.66 | 2593.855
С2000-ПП | Bolid | Преобразователь протокола RS-485 системы "Орион" в RS-485 Modbus-RTU | 877.032 | 809.568 | 742.104
ПИ-ГР | Bolid | Преобразователь интерфейсов RS-232 – RS-485 с гальванической развязкой для подключения АРМ и конфигурирования устройств системы с ПЭВМ | 2090.686 | 1929.864 | 1769.042
С2000-USB | Bolid | Преобразователь интерфейса USB – RS-485 с гальванической развязкой. От минус 30 до + 50°С. | 1452.854 | 1341.096 | 1229.338
USB-RS485 | Bolid | Преобразователь интерфейсов USB в RS-485 с гальванической развязкой. Питание от USB порта компьютера. | 1559.155 | 1439.22 | 1319.285
USB-RS232 | Bolid | Преобразователь интерфейсов USB в RS-232 с гальванической развязкой. Питание от USB порта компьютера. | 818.558 | 755.592 | 692.626
БЛОК ИНДИКАЦИИ И УПРАВЛЕНИЯ, КЛАВИАТУРЫ
С2000-БИ SMD | Bolid | Блок индикации для отображения 60 разделов на двухцветных светодиодных индикаторах и 8 системных индикаторах. Интерфейс RS-485, питание от 10 до 28 В | 4612.608 | 4257.792 | 3902.976
С2000-БИ исп.02 | Bolid | Блок индикации предназначен для работы в составе ИСО «Орион» совместно с пультом контроля и управления «С2000» («С2000М») и отображения с помощью встроенных индикаторов и звуковой сигнализации сообщений о событиях в 60 разделах системы., Управление разделами с помощью ключей Touch Memory | 4612.608 | 4257.792 | 3902.976
Лицевая наклейка С2000-БИ | Bolid | Запасная лицевая наклейка С2000-БИ | 130 | 120 | 110
С2000-БКИ | Bolid | Блок контроля и индикации - для отображения состояния и управления 60 разделами в составе интегрированной системы безопасности «Орион» | 4612.608 | 4257.792 | 3902.976
С2000-К | Bolid | Клавиатура с ЖКИ для набора пользователем команд на взятие, снятие охранных, пожарных зон, команд на предоставление доступа, отображение сообщений. Работает с АРМ «Орион» | 4749.264 | 4383.936 | 4018.608
ПРИЕМНО-КОНТРОЛЬНЫЕ ОХРАНО-ПОЖАРНЫЕ ПРИБОРЫ
Сигнал-20 | Bolid | Контроль 20 шлейфов, возможность программирования параметров прибора, антисаботажные шлейфы, управление от встроенных переключателей или от АРМ или от пульта «С2000» по интерфейсу RS-485 | 6265.623 | 5783.652 | 5301.681
Сигнал-20М | Bolid | Контроль 20 шлейфов, возможность программирования параметров каждого шлейфа для работы в режиме охранной или пожарной сигнализации, фиксация сработок в каждом шлейфе одного и двух пожарных извещателей, выходы управления пожаротушением, 64 пароля пользователя, управление от встроенных переключателей или по интерфейсу RS-485 от пульта «С2000» или ПЭВМ | 4385.134 | 4047.816 | 3710.498
Сигнал-20П | Bolid | Контроль 20 шлейфов, возможность программирования параметров каждого шлейфа для работы в режиме охранной или пожарной сигнализации, фиксация сработок в каждом шлейфе одного и двух пожарных извещателей,наличие интерфейса RS-485, управление от пульта «С2000» или от ПЭВМ. Пластмассовый корпус | 3065.166 | 2829.384 | 2593.602
Сигнал-20П исп.01 | Bolid | Контроль 20 шлейфов, возможность программирования параметров каждого шлейфа для работы в режиме охранной или пожарной сигнализации, фиксация сработок в каждом шлейфе одного и двух пожарных извещателей, выходы управления пожаротушением, наличие интерфейса RS-485, управление от пульта «С2000» или от ПЭВМ. Металлический корпус | 3206.905 | 2960.22 | 2713.535
Сигнал-10 | Bolid | Для автономной работы и в составе системы "Орион". 10 шлейфов, контроль цепей "Лампа" и "Сирена", управление от брелков Touch Memory (90 ключей) или интерфейса RS-485, 5 выходных реле. От минус 30 до +50°С. | 2245.932 | 2073.168 | 1900.404
С2000-4 | Bolid | Контроль 4 шлейфов, возможность программирования параметров, два релейных выхода ( с функциями управления сиреной, лампой, замком, ПЦН и т.п.), вход Touch Memory (до 512 ключей), внутренний буфер – 255 событий, интерфейс RS-485, питание от 10 до 28 В | 2250.144 | 2077.056 | 1903.968
С2000-ПУ | Bolid | Пульт управления для выдачи шести управляющих сигналов в системах пожаротушения, технологических системах и т.п. | 575.406 | 531.144 | 486.882
КОНТРОЛЛЕРЫ ДОСТУПА И СЧИТЫВАТЕЛИ
С2000-2 | Bolid | Контроллер доступа на два считывателя. Интерфейс Touch Memory или Виганд. Объем памяти – 4000 пользователей. Два охранных шлейфа и два выходных реле. | 3348.345 | 3090.78 | 2833.215
С2000-BioAccess-F18 | Bolid | Считыватель отпечатков пальцев с контроллером. Интерфейс - Ethernet. Объм памяти - 3000 отпечатков пальцев. Цветной TFT дисплей. Цифровая клавиатура. Встроенный считыватель проксимити карт. Голосовое оповещение | 21190.364 | 19560.336 | 17930.308
C2000-BioAccess-ZK4500 | Bolid | Считыватель отпечатков пальцев - для регистрации в АРМ "Орион Про" и контроллерах C2000-BioAccess-F4/F8/F18/MA300. Интерфейс - USB. Питание от компьютера по USB. | 4890.08 | 4513.92 | 4137.76
С2000-BIOAccess-MA300 | Bolid | Считыватель отпечатков пальцев с контроллером. Интерфейс - Ethernet. Объм памяти - 1500 отпечатков пальцев, 100 тыс. событий. Встроенный считыватель проксимити карт. Голосовое оповещение | 10711.61 | 9887.64 | 9063.67
С2000-Proxy | Bolid | Считыватель проксимити карты для взятия под охрану, снятия с охраны и доступа. Выходной код – Touch Memory. Кнопка для команд. Исполнение – врезной. От минус 20 до +50°С | 1923.636 | 1775.664 | 1627.692
С2000-Proxy Н | Bolid | Считыватель проксимити карты для взятия под охрану, снятия с охраны и доступа. Выходной код – Touch Memory. Кнопка для команд. Исполнение – накладной. От минус 20 до +50°С | 2607.8 | 2407.2 | 2206.6
Proxy-2А | Bolid | Считыватель проксимити карты с интерфейсами Touch Memory, Wiegand, RS232, магнитных карт. Исполнение – врезной | 2159.872 | 1993.728 | 1827.584
Proxy-2М | Bolid | Считыватель проксимити карты "Мифайр". Исполнение - врезной | 3439.995 | 3175.38 | 2910.765
Proxy-2МА | Bolid | Считыватель проксимити карты EM-Marin и "Мифайр". Исполнение - врезной | 4083.508 | 3769.392 | 3455.276
Proxy-3А | Bolid | Считыватель проксимити карты с интерфейсами Touch Memory, Wiegand, RS232, магнитных карт. Исполнение – накладной | 4387.24 | 4049.76 | 3712.28
Proxy-3М | Bolid | Считыватель проксимити карты "Мифайр" с интерфейсами Touch Memory, Wiegand, RS232, магнитных карт. Исполнение – накладной | 5539.274 | 5113.176 | 4687.078
Proxy-3МА | Bolid | Считыватель проксимити карты EM-Marin и "Мифайр". Исполнение - накладной | 5905.9 | 5451.6 | 4997.3
Proxy-USB MA | Bolid | Считыватель проксимити карты EM-Marin и "Мифайр". Исполнение - настольный. | 4825.964 | 4454.736 | 4083.508
Proxy-5AG | Bolid | Считыватель проксимити карты EM-Marin, ProxCard с интерфейсом Touch Memory. Кнопка для команд. От минус 20 до +50°С . Цвет - серый | 2607.8 | 2407.2 | 2206.6
Proxy-5AB | Bolid | Считыватель проксимити карты EM-Marin, ProxCard с интерфейсом Touch Memory. Кнопка для команд. От минус 20 до +50°С . Цвет - черный | 2607.8 | 2407.2 | 2206.6
Proxy-KeyAV | Bolid | Считыватель клавиатурный и проксимити карт EM-Marin. Вандалозащищенный. Возможен режим работы в системе контроля доступа и автономный. Габариты: 50х160х21 мм | 3988.4 | 3681.6 | 3374.8
Proxy-KeyMV | Bolid | Считыватель клавиатурный и проксимити карт MIFARE. Вандалозащищенный. Возможен режим работы в системе контроля доступа и автономный. Габариты: 50х160х21 мм | 4678.7 | 4318.8 | 3958.9
Proxy-KeyAH | Bolid | Считыватель клавиатурный и проксимити карт EM-Marin. Вандалозащищенный. Возможен режим работы в системе контроля доступа и автономный. Габариты: 86х120х21 мм | 3988.4 | 3681.6 | 3374.8
Proxy-KeyMH | Bolid | Считыватель клавиатурный и проксимити карт MIFARE. Вандалозащищенный. Возможен режим работы в системе контроля доступа и автономный. Габариты: 86х120х21 мм | 4678.7 | 4318.8 | 3958.9
Считыватель-2 исп. 00, 02 | Bolid | Монтажная площадка под "Touch Memory", хромированная, светодиод | 332.995 | 307.38 | 281.765
Считыватель-2 исп.01 | Bolid | Монтажная площадка под "Touch Memory", черная, светодиод | 332.995 | 307.38 | 281.765
Считыватель-3 исп.00, 02 | Bolid | Монтажная площадка под "Touch Memory", хромированная, двухцветный светодиод | 332.995 | 307.38 | 281.765
Считыватель-3 исп.01 | Bolid | Монтажная площадка под "Touch Memory", черная, двухцветный светодиод | 332.995 | 307.38 | 281.765
АДРЕСНЫЕ ПОДСИСТЕМЫ ОХРАНО-ПОЖАРНОЙ СИГНАЛИЗАЦИИ
С2000-КДЛ | Bolid | Контроль по двухпроводной линии до 127 зон (шлейфов, адресных извещателей или реле) через «С2000-АР1», «С2000-АР2», «С2000-АР8», «ДИП-34А», «С2000-ИП», «ИПР-513-3А», «С2000-ИК», «С2000-СТ», «С2000-СП2»» и т.п. с питанием от этой линии. Управление от АРМ или пульта «С2000» | 2325.518 | 2146.632 | 1967.746
С2000-КДЛ-2И | Bolid | Контроллер двухпроводной линии с гальванической развязкой | 3196.271 | 2950.404 | 2704.537
С2000-АР1 исп.02 | Bolid | Адресный расширитель. Размещается внутри охранного извещателя, питается от двухпроводной линии, передает состояние контактов сигнального реле и датчика вскрытия корпуса через «С2000-КДЛ» на пульт «С2000» или АРМ. Рабочая температура от минус 30 до +50°С | 425.23 | 392.52 | 359.81
С2000-АР1 исп.01 | Bolid | Адресный расширитель. Размещается внутри охранного или 4-х проводного пожарного извещателя, питается от двухпроводной линии, передает состояние контактов сигнального реле и датчика вскрытия корпуса через «С2000-КДЛ» на пульт «С2000» или АРМ. Нормально разомкнутые контакты шлейфа "Охрана". Рабочая температура от минус 30 до +50°С | 425.23 | 392.52 | 359.81
С2000-АР1 исп.03 | Bolid | Адресный расширитель. Размещается внутри охранного извещателя, питается от двухпроводной линии, передает состояние контактов сигнального реле и датчика вскрытия корпуса через «С2000-КДЛ» на пульт «С2000» или АРМ. Рабочая температура от минус 40 до +50°С. Влагозащита | 602.407 | 556.068 | 509.729
С2000-АР1 исп.04 | Bolid | Адресный расширитель. Размещается внутри охранного извещателя, передает состояние контактов сигнального реле и датчика вскрытия корпуса через через "С2000-КДЛ" на пульт "С2000" или АРМ. По команде от "С2000-КДЛ" включает или выключает индикацию извещателя. | 354.354 | 327.096 | 299.838
С2000-АР1 с ИО 102-20 | Bolid | Комплект из извещателя охранного точечного магнитоконтактного ИО 102-20 и встроенного в него адресного расширителя С2000-АР1 | 620.126 | 572.424 | 524.722
С2000-АР1 с ИП103-5/4 | Bolid | Комплект из извещателя пожарного теплового ИП103-5/4 и встроенного в него адресного расширителя С2000-АР1 | 549.25 | 507 | 464.75
С2000-АР2 | Bolid | Адресный расширитель на два шлейфа с контролем на замыкание и обрыв. Питается от двухпроводной линии, передает состояние шлейфов через «С2000-КДЛ» на пульт «С2000» или АРМ | 513.812 | 474.288 | 434.764
С2000-АР8 | Bolid | Адресный расширитель на восемь шлейфов с контролем на замыкание и обрыв. Питается от двухпроводной линии, передает состояние шлейфов через «С2000-КДЛ» на пульт «С2000» или АРМ. Функциональный аналог «Адемко 4208» | 1647.75 | 1521 | 1394.25
ДИП-34А-03 | Bolid | Дымовой оптико-электронный адресно-аналоговый извещатель, питается по двухпроводной линии от «С2000-КДЛ», до 127 адресов в комплекте с базой | 832.728 | 768.672 | 704.616
ДИП-34А-04 | Bolid | Дымовой оптико-электронный пожарный извещатель, адресно-аналоговый со встроенным изолирующим блоком, питается по двухпроводной линии от "С2000-КДЛ", до 127 адресов | 1095.276 | 1011.024 | 926.772
ДИП-34ПА-03 | Bolid | Дымовой оптико-электронный пожарный извещатель, адресный. До 10 извещателей в шлейфе Сигнал-10 | 705.328 | 651.072 | 596.816
С2000-ИП-03 | Bolid | Извещатель пожарный тепловой адресно-аналоговый максимально-дифференциальный, питается по двухпроводной линии от «С2000-КДЛ», до 127 адресов | 761.865 | 703.26 | 644.66
С2000-ИП-ПА-03 | Bolid | Извещатель пожарный тепловой адресный максимально-дифференциальный. До 10 извещателей в шлейфе Сигнал-10 | 637.832 | 588.768 | 539.704
ИПР 513-3АМ | Bolid | Извещатель пожарный ручной адресный электроконтактный, питается по двухпроводной линии от «С2000-КДЛ», до 127 адресов | 584.688 | 539.712 | 494.736
ИПР 513-3АМ исп.01 | Bolid | Извещатель пожарный ручной адресный со встроенным разделительно-изолирующим блоком, питается по двухпроводной линии от «С2000-КДЛ», до 127 адресов | 620.13 | 572.42 | 524.72
ИПР 513-ПАМ | Bolid | Извещатель пожарный ручной адресный. До 10 извещателей в шлейфе Сигнал-10 | 496.09 | 457.93 | 419.77
С2000-ИК исп.02 | Bolid | Охранный объемный оптико-электронный адресный извещатель, дальность 10 м, от минус 30 до +50 С, питается по двухпроводной линии от "С2000-КДЛ", до 127 адресов. Защита от мелких животных до 10 кг. В комплекте - кронштейн. | 966.42 | 892.08 | 817.74
С2000-ИК исп.03 | Bolid | Охранный объемный оптико-электронный адресный извещатель, дальность 10 м, от минус 30 до +50°С, питается по двухпроводной линии от "С2000-КДЛ", до 127 адресов. | 966.42 | 892.08 | 817.74
Кронштейн к С2000-ИК | Bolid | Кронштейн к С2000-ИК | 62.582 | 57.768 | 52.954
С2000-ИК исп.04 | Bolid | Охранный поверхностный оптико-электронный адресный извещатель, дальность 10 м, от минус 30 до +50 С, питается по двухпроводной линии от "С2000-КДЛ", до 127 адресов. В комплекте - кронштейн. | 874.38 | 807.12 | 739.86
С2000-ВТ | Bolid | Датчик влажности и температуры. Питание от двухпроводной линии от С2000-КДЛ. | 1240.239 | 1144.836 | 1049.433
С2000-ПИК | Bolid | Охранный объемый потолочный оптико-электронный адресный извещатель, высота установки от 2,5 до 5 м, от минус 30 до +50°С, питается по двухпроводной линии от "С2000-КДЛ", до 127 адресов | 1073.8 | 991.2 | 908.6
С2000-ПИК-СТ | Bolid | Охранный объемный потолочный и акустический адресный извещатель. Питается по двухпроводной линии от С2000-КДЛ | 1534 | 1416 | 1298
С2000-ДЗ | Bolid | Датчик затопления адресный. Питание от двухпроводной линии от С2000-КДЛ | 773.14 | 713.66 | 654.19
С2000-Пирон | Bolid | Охранный объемный оптико-электронный адресный извещатель для открытых площадок, дальность 12 м, от минус 40 до +50°С, питается по двухпроводной линии от «С2000-КДЛ». Защита от мелких животных - до 20 кг | 3184.58 | 2939.62 | 2694.65
С2000-Пирон-Ш | Bolid | Охранный поверхностный оптико-электронный адресный извещатель для открытых площадок, дальность 12 м, от минус 40 до +50°С, питается по двухпроводной линии от «С2000-КДЛ». Защита от мелких животных - до 20 кг. | 3184.58 | 2939.62 | 2694.65
С2000-ИПГ | Bolid | Извещатель пожарный газовый и тепловой максимально-дифференциальный адресно-аналоговый, питается по двухпроводной линии от "С2000-КДЛ". От минус 30 до +50°С. Срок службы - не менее 10 лет | 2224.3 | 2053.2 | 1882.1
С2000-ШИК | Bolid | Охранный поверохностный оптико-электронный адресный извещатель, высота 5 м, от минус 30 до + 50°С, питается по двухпроводной линии от «С2000-КДЛ», до 127 адресов | 935.74 | 863.76 | 791.78
С2000-СТ | Bolid | Акустический адресный охранный извещатель. Двухполосный. На стекло толщиной от 2,5 до 8 мм. Дальность 6 м. Питается по двухпроводной линии от С2000-КДЛ. От минус 10 до +45°С. | 690.989 | 637.836 | 584.683
С2000-СТ исп.03 | Bolid | Акустический адресный охранный извещатель с функцией анти-маскирования. Двухполосный. На стекло толщиной от 2,5 до 8 мм. Дальность 6 м. Питается по двухпроводной линии от С2000-КДЛ. От минус 10 до +45°С. | 767 | 708 | 649
С2000-СТИК | Bolid | Охранный комбинированный объемный оптико-электронный и акустический адресный извещатель, от минус 30 до +50°С, питается по двухпроводной линии от "С2000-КДЛ" | 1564.68 | 1444.32 | 1323.96
С2000-СМК | Bolid | Адресный магнитоконтактный охранный извещатель. Питание по двухпроводной линии от С2000-КДЛ. До 127 адресов. От минус 30 до +50°С. | 296.985 | 274.14 | 251.295
С2000-СМК исп.01 | Bolid | Адресный магнитоконтактный охранный извещатель. Питание по двухпроводной линии от С2000-КДЛ. От минус 30 до +50С. Длина под соединительных проводов - 1,5 м. | 315.549 | 291.276 | 267.003
С2000-СМК исп.01 (IP68) | Bolid | Адресный магнитоконтактный охранный извещатель. Питание по двухпроводной линии от С2000-КДЛ. От минус 45 до +55°С. Длина подсоединительных проводов - 1,5 м. Защита оболочки - IP68 | 521.56 | 481.44 | 441.32
С2000-СМК Эстет | Bolid | Адресный магнитоконтактный охранный извещатель для защиты металлических дверей. Питание по двухпроводной линии от С2000-КДЛ. До 127 адресов. От минус 30 до +50 С. | 450.996 | 416.304 | 381.612
С2000-КТ | Bolid | Адресная тревожная кнопка. Питание по двухпроводной линии от С2000-КДЛ. До 127 адресов. От минус 30 до +50°С. | 584.688 | 539.712 | 494.736
С2000-СП2 | Bolid | Адресный релейный блок на два реле. Питается от «С2000-КДЛ». Управление реле от пульта «С2000» или АРМ через «С2000-КДЛ» | 1151.657 | 1063.068 | 974.479
С2000-СП2 исп.02 | Bolid | Адресный исполнительный блок. Питается от «С2000-КДЛ». Управление двумя устройствами с контролем выходов и цепей подключения исполнительных устройств. Питание исполнительных устройств - от внешнего источника от 10 до 28 В. | 1535.534 | 1417.416 | 1299.298
С2000-СП4/24 | Bolid | Адресный блок для управления приводом (дымоудаления и т.п.) с рабочим напряжением 24 В. | 1715.077 | 1583.148 | 1451.219
С2000-СП4/220 | Bolid | Адресный блок для управления приводом (дымоудаления и т.п.) с рабочим напряжением 220 В. | 2171.689 | 2004.636 | 1837.583
БРИЗ | Bolid | Блок разветвительно-изолирующий. Обеспечивает изоляцию короткозамкнутого участка двухпроводной линии связи контроллера С2000-КДЛ с последующим автоматическим восстановлением после устранения неисправности. | 389.792 | 359.808 | 329.824
БРИЗ исп.03 | Bolid | Блок разветвительно-изолирующий, встраиваемый в розетку адресных извещателей ДИП-34А, С2000-ИП. Обеспечивает изоляцию короткозамкнутого участка двухпроводной линии связи контроллера С2000-КДЛ с последующим автоматическим восстановлением после устранения неисправности. | 389.792 | 359.808 | 329.824
МК-2 | Bolid | Монтажный комплект для крепления извещателей ДИП-34А и С2000-ИП в подвесной потолок. Крепление пружинными скобами | 253.11 | 233.64 | 214.17
ДИП-34ПА-03 | Bolid | Дымовой оптико-электронный пожарный извещатель, адресно-пороговый. Адресный режим - с прибором Сигнал-10 (до 100 шт), пороговый - с Сигнал-20М, Сигнал-20П, С2000-4. | 705.328 | 651.072 | 596.816
ПРИБОРЫ РЕЧЕВОГО ОПОВЕЩЕНИЯ
Рупор | Bolid | Прибор речевого оповещения, два канала по 10 Вт, до 5 сообщений длительностью 38 с, управление по RS-485 или от реле. Питание от 220 В. Возможность установки аккумулятора 7 Ач. От минус 10 до +55°С | 5813.808 | 5366.592 | 4919.376
Рупор исп.01 | Bolid | Прибор речевого оповещения, один канал 12 Вт, до 127 сообщений длительностью 80 с, управление по RS-485. Питание от 24В или аккумулятора 2,2 Ач. От минус 10 до +50°С | 3100.604 | 2862.096 | 2623.588
Рупор-ДБ | Bolid | Базовый блок переговорного устройства с контролем линий связи. Позволяет подключить до 12 абонентских блоков "Рупор-ДТ". Питание 24 В, 200 мА. От + 1 до +55°С | 6246.383 | 5765.892 | 5285.401
Рупор-ДТ | Bolid | Абонентский блок переговорного устройства. Применяется совместно с базовым блоком "Рупор-ДБ". От + 1 до +55°С | 1577.719 | 1456.356 | 1334.993
Рупор-200 | Bolid | Прибор речевого оповещения, две линии, суммарно до 200 Вт, напряжение нагрузки (оповещателей)-100 В, до 255 сообщений, общей продолжительностью 300 с, управление по RS-485 или от Медиасервера по Ethernet. Питание от 220 В. Возможность установки двух аккумуляторов 7 Ач. | 23044.034 | 21271.416 | 19498.798
ПРИБОРЫ УПРАВЛЕНИЯ ПОЖАРОТУШЕНИЕМ
С2000-АСПТ | Bolid | Прибор управления порошковым, аэрозольным или газовым пожаротушением на одно направление. | 6977.23 | 6440.52 | 5903.81
С2000-КПБ | Bolid | Контрольно-пусковой блок с 6 исполнительными реле. Управление от «С2000-АСПТ», «С2000» или АРМ | 2781.675 | 2567.7 | 2353.725
С2000-ПТ | Bolid | Блок индикации и управления 10 направлениями пожаротушения. Интерфейс RS-485, питание от 10 до 28 В | 4612.61 | 4257.79 | 3902.98
Поток-3Н | Bolid | Прибор управления оборудованием насосной станции спринклерного, дренчерного, пенного пожаротушения или пожарного водопровода. Предназначен для автономной или централизованной (в составе системы "Орион") противопожарной защиты объектов промышленного и гражданского назначения. | 6663.54 | 6150.96 | 5638.38
Поток-БКИ | Bolid | Управление прибором Поток-3Н (вер. 1.05) и отображение состояний насосной станции | 4612.61 | 4257.79 | 3902.98
ЭДУ 513-3АМ | Bolid | Адресное устройство ручного пуска системы пожаротушения со встроенным разделительно-изолирующим блоком, питается по двухпроводной линии от «С2000-КДЛ», до 127 адресов | 620.13 | 572.42 | 524.72
ЭДУ 513-3АМ исп.01 | Bolid | Устройство дистанционного управления адресное для подачи аварийных сигналов, питается по двухпроводной линии от С2000-КДЛ, до 127 адресов | 620.13 | 572.42 | 524.72
ЭДУ 513-3АМ исп.02 | Bolid | Адресное устройство ручного пуска дымоудаления со встроенным разделительно-изолирующим блоком, питается по двухпроводной линии от «С2000-КДЛ», до 127 адресов | 620.13 | 572.42 | 524.72
ШКП-4 | Bolid | Шкаф контрольно-пусковой для автоматического и ручного управления асинхронным двигателем с короткозамкнутым ротором (насосы, вентиляторы, приводы исполнительных механизмов) мощностью до 4 кВт | 14168.856 | 13078.944 | 11989.032
ШКП-10 | Bolid | То же до 10 кВт | 14675.57 | 13546.68 | 12417.79
ШКП-18 | Bolid | То же до 18 кВт | 15143.323 | 13978.452 | 12813.581
ШКП-30 | Bolid | То же до 30 кВт | 21789.222 | 20113.128 | 18437.034
ШКП-45 | Bolid | То же до 45 кВт | 31973.877 | 29514.348 | 27054.819
ШКП-75 | Bolid | То же до 75 кВт | 41120.924 | 37957.776 | 34794.628
ШКП-110 | Bolid | То же до 110 кВт | 52534.326 | 48493.224 | 44452.122
РЕЛЕЙНЫЕ БЛОКИ
С2000-СП1 | Bolid | Релейный блок - 4 исполнительных реле с переключаемыми контактами, 30 В- 2 А. Интерфейс - RS-485. Управление от пульта "С2000" или АРМ | 1824.927 | 1684.548 | 1544.169
С2000-СП1 исп.01 | Bolid | Релейный блок - 4 исполнительных реле с переключаемыми контактами, 250 В- 10 А. Интерфейс - RS-485. Управление от пульта "С2000" или АРМ | 2090.686 | 1929.864 | 1769.042
ПРИБОРЫ ПЕРЕДАЧИ ИЗВЕЩЕНИЙ
С2000-ИТ | Bolid | Обеспечивает передачу сообщений от пульта «С2000» или АРМ «Орион» по телефонной сети кодом на пульт централизованного наблюдения, сообщение на пейджер или звуковое сообщение на заданный телефон | 4136.938 | 3818.712 | 3500.486
СРЕДСТВА АВТОМАТИЗАЦИИ
С2000-Т | Bolid | Контроллер технологический для контроля и регулирования. Аналоговых входов - 6, дискретных входов - 6, аналоговых выходов - 2, дискретных выходов - 6, два интерфейса RS-485, журнал сообщений на 800 записей | 9065.381 | 8368.044 | 7670.707
С2000-Т исп.01 | Bolid | Контроллер технологический для контроля и регулирования. Аналоговых входов - 6, дискретных входов - 6, аналоговых выходов - 2, дискретных выходов - 6, два интерфейса RS-485. ЖКИ индикатор и клавиатура | 11270.493 | 10403.532 | 9536.571
СИСТЕМА АВТОМАТИЗИРОВАННОГО УЧЕТА "РЕСУРС"
С2000-АСР2 | Bolid | Адресный контроллер для счетчиков воды, электроэнергии, газа с импульсным выходом. Питается от двухпроводной линии, передает состояние счетчиков через "С2000-КДЛ" на пульт "С2000" или АРМ | 690 | 521.71 | 478.236
С2000-АСР8 | Bolid | Адресный контроллер на восемь входов для счетчиков воды, электроэнергии, газа с импульсным выходом. Питается от двухпроводной линии, передает состояние счетчиков через «С2000-КДЛ» на АРМ "Ресурс" | 1560 | 1169.364 | 1071.917
Ресурс-GSM | Bolid | Устройство опроса четырех импульсных и интеллектуальных счетчиков с RS-485 и передачей через сеть GSM на АРМ "Ресурс". Два релейных выхода. Питание от сети 220В, возможность установки батареи 12В-7Ач, от минус 30 до +55°С | 6500 | 4766.256 | 4369.068
АРМ «Ресурс» исп. 10 | Bolid | Ключ защиты. Дополнительно включает программный модуль: получение, хранение, отображение информации с 10 счетчиков воды, электроэнергии, газа и т.п. Возможность наращивания количества счетчиков | 1288.56 | 1189.44 | 1090.32
АРМ "Ресурс"плюс 100 | Bolid | Программный модуль. Обеспечивает увеличение количества счетчиков в АРМ "Ресурс" на 100 единиц | 12885.6 | 11894.4 | 10903.2
АРМ "Ресурс"плюс 1000 | Bolid | Программный модуль. Обеспечивает увеличение количества счетчиков в АРМ "Ресурс" на 1000 единиц | 128856 | 118944 | 109032
НЕАДРЕСНЫЕ ИЗВЕЩАТЕЛИ
Ирбис | Bolid | Акустический охранный извещатель. Двухполосный. На стекло толщиной от 2,5 до 8 мм. Дальность 6 м. Релейный выход. Питание 12 В, 18 мА. От минус 10 до +45°С. | 643.149 | 593.676 | 544.203
Эхо-5 | Bolid | Ультразвуковой, контролируемый объем до 250 м3, от минус 10 до + 50оС | 1199.094 | 1106.856 | 1014.618
Пик | Bolid | Емкостный, чувствительность до 0,2 м, максимальная емкость предметов 2000 пФ, от минус 10оС | 5077.54 | 4686.98 | 4296.38
ДИП-34АВТ | Bolid | Дымовой автономный пожарный извещатель, возможность объединения в группу до 38 шт. От минус 10 до +55°С. В комплекте с батареей | 550 | 550 | 550
ВСПОМОГАТЕЛЬНОЕ ОБОРУДОВАНИЕ
ШПС | Bolid | Шкаф для установки приборов системы "Орион" на DIN рейки. Содержит источник "РИП-12 RS", автомат защиты по 220В и УЗО. Место для установки одной или двух батарей 12В 17Ач. | 16034.525 | 14801.1 | 13567.675
ШПС-24 | Bolid | Шкаф для установки приборов системы "Орион" на DIN рейки. Содержит источник питания 24В - 2 А с интерфейсом RS-485. Место для установки двух батарей 12В-17АЧ. | 16034.525 | 14801.1 | 13567.675
МПН | Bolid | Модуль подключения нагрузки -оповещателей и исполнительных устройств к приборам С2000-АСПТ, С2000-КПБ, Сигнал-20П, Сигнал-20М | 44.291 | 40.884 | 37.477
УК-ВК исп.10 | Bolid | Релейный усилитель на два канала. Входное напряжение 12 В, ток – 40 мА. Выходное напряжение – до 250 В, ток – до 5 А. Контакты на замыкание. Возможность крепления на DIN рейку | 613.6 | 566.4 | 519.2
УК-ВК исп.11 | Bolid | Релейный усилитель на один канал. Входное напряжение 12 В, ток – 40 мА. Выходное напряжение – до 250 В, ток – до 5 А. Контакты на замыкание. Возможность крепления на DIN рейку | 490.88 | 453.12 | 415.36
УК-ВК исп.12 | Bolid | Релейный усилитель на два канала. Входное напряжение 12 В, ток – 40 мА. Выходное напряжение – до 250 В, ток – до 10 А. Контакты на переключение. Возможность крепления на DIN рейку | 613.6 | 566.4 | 519.2
УК-ВК исп.13 | Bolid | Релейный усилитель на один канал. Входное напряжение 12 В, ток – 40 мА. Выходное напряжение – до 250 В, ток – до 10 А. Контакты на переключение. Возможность крепления на DIN рейку | 490.88 | 453.12 | 415.36
УК-ВК исп.14 | Bolid | Релейный усилитель на два канала. Входное напряжение 24 В, ток – 20 мА. Выходное напряжение – до 250 В, ток – до 10 А. Контакты на переключение. Возможность крепления на DIN рейку | 613.6 | 566.4 | 519.2
УК-ВК исп.15 | Bolid | Релейный усилитель на один канал. Входное напряжение 24 В, ток – 20 мА. Выходное напряжение – до 250 В, ток – до 10 А. Контакты на переключение. Возможность крепления на DIN рейку | 490.88 | 453.12 | 415.36
УК-ВК/06 | Bolid | Релейный усилитель на два канала, для управления светофором (с С2000-2), а также коммутации исполнительных устройств (ламп, сирен, и других) | 490.022 | 452.328 | 414.634
БЗЛ | Bolid | Блок защиты входных цепей прибора от импульсных пере напряжений в двух линиях (длинных или воздушных шлейфах и соединительных линиях) | 530.855 | 490.02 | 449.185
БЗЛ-01 | Bolid | Блок защиты входных цепей прибора от импульсных пере напряжений в одной линии (длинном или воздушном шлейфе или соединительной линии) | 408.356 | 376.944 | 345.532
КПИ | Bolid | Аналог устройства Ademko 4100 SM, распечатка сообщений на принтере на русском языке | звоните | звоните | звоните
Proxy-Н1000 | Bolid | Считыватель проксимити карты EM-Marin, КИБИ-001, БИБ-001, ProxCard, совмещенный с контроллером доступа. Объем памяти - 1000 карт. Встроенный зуммер и реле. Объединение до 32 считывателей по интерфейсу RS-485. Исполнение – накладной. | 3644.784 | 3364.416 | 3084.048
СИСТЕМА ПЕРЕДАЧИ ДАННЫХ В СТАНДАРТЕ GSM
АРМ ПЦО «Эгида» исп.03 (100) | Bolid | Автоматизированное рабочее место для централизованной пультовой охраны. Прием сообщений по телефонным, GSM, радио каналам связи и интернету. (Лицензия на подключение до 100 приборов "Орион" при условии их прямого подключения) | 31 554,38 | 29 127,12 | 26 699,86
АРМ ПЦО «Эгида» исп.03 (500) | Bolid | Автоматизированное рабочее место для централизованной пультовой охраны. Прием сообщений по телефонным, GSM, радио каналам связи и интернету. (Лицензия на подключение до 500 приборов "Орион" при условии их прямого подключения) | 63 108,76 | 58 254,24 | 53 399,72
АРМ ПЦО «Эгида» исп.03 (1000) | Bolid | Автоматизированное рабочее место для централизованной пультовой охраны. Прием сообщений по телефонным, GSM, радио каналам связи и интернету. (Лицензия на подключение до 1000 приборов "Орион" при условии их прямого подключения) | 94 663,14 | 87 381,36 | 80 099,58
УО-4С исп.02 | Bolid | Контроль 4 шлейфов. Передача сообщений (SMS или Contact ID) через встроенный модем на телефоны пользователей или пульт централизованной охраны. Питание от внешнего источника 12 В | 6749.6 | 6230.4 | 5711.2
С2000-PGE | Bolid | Устройство оконечное объектовое предназначено для передачи событий с приборов системы «Орион» по трем каналам связи: городская телефонная сеть (ГТС), GSM, Ethernet на пульт централизованной охраны, АРМ Орион Про, стационарные и мобильные телефоны пользователя | по запросу | по запросу | по запросу
ИЗВЕЩАТЕЛИ РУЧНЫЕ
ИПР 513-3М | Bolid | Ручной пожарный извещатель | 337.48 | 311.52 | 285.56
ЭДУ 513-3М | Bolid | Элемент дистанционного управления электроконтактный. Предназначен для ручного запуска систем пожарной автоматики. | 371.228 | 342.672 | 314.116
ЭДУ 513-3М исп.01 | Bolid | Устройство для подачи аварийных сигналов, подключается в шлейф сигнализации | 371.228 | 342.672 | 314.116
ЭДУ 513-3М исп.02 | Bolid | Устройство для запуска систем дымо удаления, подключается в шлейф сигнализации | 371.228 | 342.672 | 314.116
ОПОВЕЩАТЕЛИ УЛИЧНЫЕ
Свирель-2, исп.00 | Bolid | Внешняя сирена, 6-15 В, 600 мА, 105 дБ | 1349.92 | 1246.08 | 1142.24
Свирель-2, исп.01 | Bolid | Внешняя сирена, 6-15 В, 300 мА, 100 дБ | 961.818 | 887.832 | 813.846
Свирель-2, исп.02 | Bolid | Внешняя сирена, 24 В, 300 мА, 105 дБ | 1349.92 | 1246.08 | 1142.24
Свирель-2, исп.03 | Bolid | Внешняя световая и звуковая сирена, 12 В, 350 мА, 100 дб | 1135.16 | 1047.84 | 960.52
ИСТОЧНИКИ БЕСПЕРЕБОЙНОГО ПИТАНИЯ С ВЫХОДНЫМ НАПРЯЖЕНИЕМ 12В
РИП-12 исп.01 (РИП-12-3/17М1) | Bolid | Резервированный источник питания с микропроцессорным управлением, 12 В, 3 А (10 мин-4 А, 2 мин-8 А), световая и звуковая индикация режимов, возможность установки аккумулятора 17 А×ч и внешних до 34 А×ч, защита от переразряда. Крышка под замок | 3654.742 | 3373.608 | 3092.474
РИП-12 исп.50 (РИП-12/317М1-Р-RS) | Bolid | Резервированный источник питания, 12 В, 3 А (2 мин-4 А), передача данных и управление по интерфейсу RS-485, световая и звуковая индикация режимов, возможность установки аккумулятора 17 Ахч, защита от переразряда. Крышка под замок | 5037.565 | 4650.06 | 4262.555
Бокс-12 исп.0 (Бокс-12/34М5) | Bolid | Бокс для установки двух аккум.12 В – 17 А×ч с элементами защиты | 1594.593 | 1471.932 | 1349.271
Бокс-12/34М5-Р (Бокс-12 исп.01) | Bolid | Интеллектуальный Бокс на напряжение 12 В. Применяется с РИП-12-3/17М1-Р (РИП-12 исп.15), РИП-12-3/17П1-Р (РИП-12 исп.16) и РИП-12-8/17М1-Р (РИП-12 исп.17) | 2414.685 | 2228.94 | 2043.195
РИП-12-2/7М1 (РИП-12 исп.02) | Bolid | Резервированный источник питания с микропроцессорным управлением, 12 В, 2 А (10 мин-3 А, 2 мин-5 А), световая и звуковая индикация режимов, емкость 7 А×ч (без аккумулятора), защита от переразряда. Крышка под замок | 3059.849 | 2824.476 | 2589.103
РИП-12 исп.03 (РИП-12-1/7М2) | Bolid | Резервированный источник питания 12 В, 1,3 А (2 мин-2 А), емкость 7 А×ч (без аккумулятора). Защита от переразряда аккумулятора | 2041.754 | 1884.696 | 1727.638
РИП-12-2/7М2 (РИП-12 исп.04) | Bolid | Резервированный источник питания, 12 В, 2 А, с микропроцессорным управлением. Звуковая и световая сигнализация режимов. Возможность установки аккумулятора 7 А×ч. Обеспечивает защиту от переразряда аккумуляторной батареи. Крышка под винт | 2923.427 | 2698.548 | 2473.669
РИП-12 исп.04П | Bolid | Резервированный источник питания с микропроцессорным управлением, 12 В, 2 А (10 мин-2,5 А), , емкость 7 Ач (без аккумулятора). Пластмассовый корпус. Соответствие "Техрегламенту пожарной безопасности" | 2593.032 | 2393.568 | 2194.104
РИП-12 исп.05 (РИП-12-8/17М1) | Bolid | Резервированный источник питания с микропроцессорным управлением, 12 В, 8 А (10 мин-10 А), световая и звуковая индикация режимов, возможность установки аккумулятора 17 А×ч и внешних до 34 А-ч, защита от переразряда. Крышка под замок | 5450.861 | 5031.564 | 4612.267
РИП-12 исп.06 (РИП-12-6/80М3-Р) | Bolid | Резервированный источник питания с микропроцессорным управлением, 12 В, 6 А (10 мин-8 А), световая и звуковая индикация режимов, возможность установки двух аккумуляторов по 26 или 40 А?ч, защита от переразряда, контроль сетевого, выходного и напряжения батареи. Крышка под замок | 7 056,40 | 6 513,60 | 5 970,80
РИП-12-1/7П2 (РИП-12 исп.11) | Bolid | Резервированный источник питания 12 В, 1 А, емкость 7 Ач (без аккумулятора). Автоматическое восстановление после короткого замыкания на выходе. Защита от замыкания и переразряда аккумулятора. Возможность работы с "глубоко разряженным" аккумулятором. Индикация режимов. Выход контроля сетевого напряжения. Пластмассовый корпус. | 1531.322 | 1413.528 | 1295.734
РИП-12 исп.12 (РИП-12-2/7М1-Р) | Bolid | Резервированный источник питания с микропроцессорным управлением, 12 В, 2 А (10 мин-3 А), , емкость 7 Ач (без аккумулятора). Крышка под замок. Соответствие "Техрегламенту пожарной безопасности" | 3552.653 | 3279.372 | 3006.091
РИП-12В-2А-7Ач RS | Bolid | Резервированный источник питания, 12 В, 2 А (10 мин-2,5 А), передача данных и управление по интерфейсу RS-485, световая и звуковая индикация режимов, возможность установки аккумулятора 7 Ач, защита от переразряда. Пластмассовый корпус. Соответствие "Техрегламенту пожарной безопасности" | 2797.21 | 2582.04 | 2366.87
РИП-12-3/17М1-Р (РИП-12 исп.15) | Bolid | Резервированный источник питания с микропроцессорным управлением, 12 В, 3 А (2 мин-4 А), , емкость 17 Ач (без аккумулятора). Металлический корпус. Соответствие "Техрегламенту пожарной безопасности". Возможность подключения "Бокс-12 исп.01" | 4287.686 | 3957.864 | 3628.042
РИП-12-3/17П1-Р (РИП-12 исп.16) | Bolid | Резервированный источник питания с микропроцессорным управлением, 12 В, 3 А (2 мин-4 А), , емкость 17 Ач (без аккумулятора). Пластмассовый корпус. Соответствие "Техрегламенту пожарной безопасности". Возможность подключения "Бокс-24 исп.01" | 3615.937 | 3337.788 | 3059.639
РИП-12-8/17М1-Р (РИП-12 исп.17) | Bolid | Резервированный источник питания с микропроцессорным управлением, 12 В, 8 А (2 мин-10 А), , емкость 17 Ач (без аккумулятора). Металлический корпус. Соответствие "Техрегламенту пожарной безопасности". Возможность подключения "Бокс-12 исп.01" | 5982.34 | 5522.16 | 5061.98
РИП-12 исп.18 (РИП-12-3/17П1) | Bolid | Резервированный источник питания с микропроцессорным управлением, 12 В, 3 А (10 мин-4 А), световая и звуковая индикация режимов, возможность установки аккумулятора17 А×ч и внешних до 34 А-ч, защита от переразряда. Пластмассовый корпус | 3330.925 | 3074.7 | 2818.475
РИП-12-3/17П1-Р-RS (РИП-12 исп.51) | Bolid | Резервированный источник питания, 12 В, 3 А (2 мин-4 А), передача данных и управление по интерфейсу RS-485, световая и звуковая индикация режимов, возможность установки аккумулятора 17 Ач, защита от переразряда. Пластмассовый корпус. Соответствие "Техрегламенту пожарной безопасности" | 4573.53 | 4221.72 | 3869.91
РИП-12 исп.56 (РИП-12-6/80М3-Р-RS) | Bolid | Резервированный источник питания, 12 В, 6 А (10 мин-8 А), передача данных и управление по интерфейсу RS-485, световая и звуковая индикация режимов, возможность установки аккумуляторов 2х40 Ач, защита от переразряда. Металлический корпус. Соответствие "Техрегламенту пожарной безопасности" | 7 516,60 | 6 938,40 | 6 360,20
МИП-12 исп.01 (МИП-12-1/7ПЗ) | Bolid | Модуль источника питания, 12В, 1А. Расширенный диапазон сетевого напряжения. Возможность подключения аккумулятора от 4,5 до 12 Ач . Компактный пластиковый корпус, не поддерживающий горения | 997.1 | 920.4 | 843.7
ИСТОЧНИКИ БЕСПЕРЕБОЙНОГО ПИТАНИЯ С ВЫХОДНЫМ НАПРЯЖЕНИЕМ 24В
РИП-24 исп.01 (РИП-24-3/7М4) | Bolid | Резервированный источник питания с микропроцессорным управлением, 24 В, 3,0 А (10 мин-4 А, 2 мин-6 А), световая и звуковая индикация режимов, емкость 2х7 А×ч (без аккумуляторов), возможность подключения внешних аккумуляторов 2х17 А×ч , защита от переразряда. Крышка под замок | 4348.929 | 4014.396 | 3679.863
Бокс-24 исп.0 (Бокс-24/17М5) | Bolid | Бокс для установки двух аккумуляторов 12 В – 17 А×ч с элементами защиты | 1594.593 | 1471.932 | 1349.271
Бокс-24/17М5-Р (Бокс-24 исп.01) | Bolid | Интеллектуальный Бокс на напряжение 24 В. Применяется с РИП-24-3/7М4-Р (РИП-24 исп.15) | 2414.685 | 2228.94 | 2043.195
РИП-24-1/7М4 (РИП-24 исп.02) | Bolid | Резервированный источник питания с микропроцессорным управлением, 24 В, 1 А (10 мин-1,5 А, 2 мин-3 А), световая и звуковая индикация режимов, емкость 2х7 А×ч (без аккум.), защита от переразряда. Крышка под замок | 3552.653 | 3279.372 | 3006.091
РИП-24-1/4М2 (РИП-24 исп.04) | Bolid | Резервированный источник питания с микропроцессорным управле-нием, 24 В, 1 А, световая и звуковая индикация режимов, емкость 2х 4 А×ч (без аккумуляторов), защита от переразряда. Крышка под винт | 2923.427 | 2698.548 | 2473.669
РИП-24 исп.06 (РИП-24-4/40М3-Р) | Bolid | Резервированный источник питания с микропроцессорным управлением, 24 В, 4 А (10 мин-5 А), световая и звуковая индикация режимов, возможность установки двух аккумуляторов по 26 или 40 Ач, защита от переразряда, контроль сетевого, выходного и напряжения батареи. Крышка под замок | 7 056,40 | 6 513,60 | 5 970,80
РИП-24 исп.11 (РИП-24-3/7М4-Р) | Bolid | Резервированный источник питания с микропроцессорным управлением, 24 В, 3 А (10 мин-4 А), , емкость 2х7 Ач (без аккумулятора). Крышка под замок. Соответствие "Техрегламенту пожарной безопасности" | 4794.4 | 4425.6 | 4056.8
РИП-24 исп.12 (РИП-24-1/7М4) | Bolid | Резервированный источник питания с микропроцессорным управлением, 24 В, 1 А (10 мин-1,5 А), , емкость 2х7 Ач (без аккумулятора). Крышка под замок. Соответствие "Техрегламенту пожарной безопасности" | 4001.842 | 3694.008 | 3386.174
РИП-24-3/7М4-Р (РИП-24 исп.15) | Bolid | Резервированный источник питания с микропроцессорным управлением, 24 В, 3 А (2 мин-4 А), , емкость 2х7 Ач (поставляется без аккумуляторов). Металлический корпус. Соответствие "Техрегламенту пожарной безопасности". Возможность подключения "Бокс-24 исп.01" | 5262.153 | 4857.372 | 4452.591
РИП-24-2/7М4-Р-RS (РИП-24 исп.50) | Bolid | Резервированный источник питания, 24 В, 2 А (10 мин-2,2 А), передача данных и управление по интерфейсу RS-485, световая и звуковая индикация режимов, возможность установки аккумуляторов 2х7 Ач, защита от переразряда. Металлический корпус. Соответствие "Техрегламенту пожарной безопасности" | 5690.932 | 5253.168 | 4815.404
РИП-24-2/7П1-Р-RS (РИП-24 исп.51) | Bolid | Резервированный источник питания, 24 В, 2 А (10 мин-2,2 А), передача данных и управление по интерфейсу RS-485, световая и звуковая индикация режимов, возможность установки аккумуляторов 2х7 Ач, защита от переразряда. Пластмассовый корпус. Соответствие "Техрегламенту пожарной безопасности" | 4818.541 | 4447.884 | 4077.227
РИП-24 исп.56 (РИП-24-4/40М3-Р-RS) | Bolid | Резервированный источник питания, 12 В, 4 А (10 мин-5 А), передача данных и управление по интерфейсу RS-485, световая и звуковая индикация режимов, возможность установки аккумуляторов 2х40 Ач, защита от переразряда. Металлический корпус. Соответствие "Техрегламенту пожарной безопасности" | 7 516,60 | 6 938,40 | 6 360,20
ВСПОМОГАТЕЛЬНЫЕ УСТРОЙСТВА ДЛЯ ИСТОЧНИКОВ ПИТАНИЯ
МП 24/12 В | Bolid | Модуль преобразователя напряжения. Встраивается в РИП на 24 В для получения второго напряжения 12 В. Выходной ток – 0,5 А | 409.279 | 377.796 | 346.313
МП 24/12 В исп.01 | Bolid | Модуль преобразователя напряжения для питания удаленных нагрузок. Входное напряжение от 15 до 75В, выходное 12В или 9,3В, выходной ток – 0,5 А. От минус 40 до +50°С | 643.149 | 593.676 | 544.203
МП 24/12 В исп.02 | Bolid | Модуль преобразователя напряжения. Входное напряжение от 10 до 30 В, выходное - из ряда: 3.3, 5, 7.5, 9 или 12 В. Выходной ток – 1,5 А. От минус 30 до +50°С. | 643.149 | 593.676 | 544.203
МИП-12 исп.02 (МИП-12-1/ПЗ) | Bolid | Модуль источника питания, 12В, 1,5А. Расширенный диапазон сетевого напряжения. Компактный пластиковый корпус, не поддерживающий горения | 889.72 | 821.28 | 752.84
БЗС | Bolid | Блок защитный сетевой - для защиты приборов (мощностью до 500 Вт), питающихся от сети 220 В от импульсных помех и длительных перенапряжений. От минус 30 до +50°С | 735.033 | 678.492 | 621.951
БЗС исп.01 | Bolid | Блок защитный сетевой интеллектуальный - для защиты приборов (мощностью до 1,2 кВА), питающихся от сети 220 В от импульсных помех и длительных перенапряжений. Автоматическое подключение при нормализации сетевого напряжения. Установка диапазонов напряжения и времени задержки. От минус 30 до +50°С | 1610.7 | 1486.8 | 1362.9
БЗК исп.01 | Bolid | Блок защитный коммутационный для распределения тока от источника питания по 8 каналам. Входное напрчжение от 10 до 30 В. Ток по каждому каналу - до 0, 6 А. От минус 30 до +50°С | 877.955 | 810.42 | 742.885
БЗК исп.02 | Bolid | Блок защитный коммутационный для распределения тока от источника питания по 8 каналам. Входное напрчжение от 10 до 30 В. Ток по каждому каналу - до 1,0 А. От минус 30 до +50°С | 939.211 | 866.964 | 794.717
МКС РИП | Bolid | Модуль контроля состояния резервированных источников питания РИП-12 и РИП-24 и передачи извещений на три релейных выхода и световой индикатор | 635.882 | 586.968 | 538.054

## Оповещение
Корпорация СКАЙРОС
СИСТЕМЫ ОПОВЕЩЕНИЯ
НАИМЕНОВАНИЕ ОБОРУДОВАНИЯ | ТОРГ. МАРКА | ТЕХНИЧЕСКАЯ ХАРАКТЕРИСТИКА | РОЗНИЦА в т.ч. НДС | МОНТАЖ в т.ч. НДС | ДИЛЕР в т.ч. НДС
1. ОБОРУДОВАНИЕ ПОЛИСЕРВИС
Октава-80Ц (100В) | Полисервис | 4 коммутируемые и 1 не коммутированная зоны оповещ., реч. проц., 2 зап. сообщения, внеш.упр., бесперебойное пит., вых. напр. 100В, контр. лин. оповещ., отсек под АКБ 2х7Ач | 10520 | 10112.5 | 9869.8
Октава-80Ц (30В) | Полисервис | 4 коммутируемые и 1 не коммутированная зоны оповещ., речевой проц., 2 зап. сообщения, бесперебойное пит., внеш.упр., вых. напр. 30В, контр. лин. оповещ., отсек под АКБ 2х7Ач | 10520 | 10112.5 | 9869.8
Октава-80Б (100В) для ПУО ОКТАВА | Полисервис | Вход линии 100В, вых. мощность 80Вт, вых напряжение 100В | 7930 | 7625 | 7442
Октава-80Б (30В) для ПУО ОКТАВА | Полисервис | Вход линии 30В, вых. мощность 80Вт, вых напряжение 30В | 7930 | 7625 | 7442
ВПУ-4 | Полисервис | 4 зоны, встр. мкф., питание от Октава-80Ц | 3390 | 3262.5 | 3184.2
ВМ-01 | Полисервис | вых. дифф., питание от ПУО Октава-80Ц | 1960 | 1887.5 | 1842.2
КП-100 | Полисервис | Оценка параметров линий звукового оповещения: модуль полного сопротивления, полная мощность линии. | 5030 | 4837.5 | 4721.4
ОКТАВА АС-1-30/100 (НМ) | Полисервис | 1 Вт, 30/100В, настенное крепление, металлический корпус | 790 | 762.5 | 744.2
ОКТАВА АС-3-30/100 (НМ) | Полисервис | 3Вт, 30/100В, настенное крепление, металлический корпус | 840 | 800 | 780.8
ОКТАВА АС-5-30/100 (НМ) | Полисервис | 5 Вт, 30/100В, настенное крепление, металлический корпус | 1000 | 962.5 | 939.4
ОКТАВА АС-3-30 (НП) | Полисервис | 3 Вт, 30В, настенное крепление, пластмассовый корпус | 590 | 570.4 | 556.6
ОКТАВА АС-3-100 (НП) | Полисервис | 3 Вт, 100В, настенное крепление, пластмассовый корпус | 590 | 570.4 | 556.6
ОКТАВА АС-5-100 (НП) | Полисервис | 5 Вт, 100В, настенное крепление, пластмассовый корпус | 860 | 825 | 805.2
ОКТАВА АС-5-30 (НП) | Полисервис | 5 Вт, 30В, настенное крепление, пластмассовый корпус | 860 | 825 | 805.2
ОКТАВА АС-3-30/70/100 (ПП) | Полисервис | 3 Вт, 30/70/100В, потолочное крепление, пластмассовый корпус | 740 | 712.5 | 695.4
ОКТАВА АС-5-100 (ПП) | Полисервис | 5 Вт, 100В, потолочное крепление, пластмассовый корпус | 810 | 775 | 756.4
Кожух защитный для АС-3-30/100 (НП) | Полисервис | металл, габариты 220х150х75 | 280 | 262.5 | 256.2
Кожух защитный для АС-5-30/100 (НП) | Полисервис | металл, габариты 270x195x85 | 370 | 350 | 336
2. ОБОРУДОВАНИЕ INTER-M
НАСТОЛЬНОЕ ОБОРУДОВАНИЕ
A-120 | Inter-M | Микшер-усилитель, 120 Вт, 2 лин., 3 мик. входа | 424 | 314.6 | 290.4
A-60 | Inter-M | Микшер-усилитель, 60 Вт, 2 лин., 3 мик. входа | 356 | 265.2 | 244.8
MA-106 | Inter-M | Цифровой микшер-усилитель, 60 Вт, 1 унив., 1 мик., 1 лин., вход АТС | 300 | 247 | 228
MA-106A | Inter-M | Цифровой микшер-усилитель, 60 Вт, 1 унив., 2 лин. входа, 2 аудиоканала | 512 | 421.2 | 388.8
MA-110 | Inter-M | Цифровой микшер-усилитель, 100 Вт, 1 унив., 1 мик., 1 лин., вход АТС | 350 | 286 | 264
MA-206U | Inter-M | Цифровой микшер-усилитель с USB-медиаплеером, 5 зон, 60 Вт, 5 унив., 1 лин., вход АТС | 806 | 613.6 | 566.4
MA-212U | Inter-M | Цифровой микшер-усилитель с USB-медиаплеером, 5 зон, 120 Вт, 5 унив., 1 лин., вход АТС | 882 | 670.8 | 619.2
MA-224U | Inter-M | Цифровой микшер-усилитель с USB-медиаплеером, 5 зон, 240 Вт, 5 унив., 1 лин., вход АТС | 1064 | 811.2 | 748.8
PA-1000 BR | Inter-M | Микшер-усилитель, 30 Вт, тюнер, 1 лин., 2 мик., вход АТС | 352 | 265.2 | 244.8
PA-1000B | Inter-M | Микшер-усилитель, 30 Вт, 1 лин., 2 мик., вход АТС | 206 | 153.4 | 141.6
PA-120 | Inter-M | Цифровой микшер-усилитель, 5 зон, 120 Вт, 5 унив., 2 лин., вход АТС | 536 | 439.4 | 405.6
PA-240 | Inter-M | Цифровой микшер-усилитель, 5 зон, 240 Вт, 5 унив., 2 лин., вход АТС | 660 | 540.8 | 499.2
PA-360 | Inter-M | Цифровой микшер-усилитель, 5 зон, 360 Вт, 5 унив., 2 лин. входа, вход АТС | 1060 | 871 | 804
PA-480 | Inter-M | Цифровой микшер-усилитель, 5 зон, 480 Вт, 5 унив., 2 лин. входа, вход АТС | 1076 | 884 | 816
PA-60 | Inter-M | Цифровой микшер-усилитель, 5 зон, 60 Вт, 5 унив., 2 лин., вход АТС | 462 | 379.6 | 350.4
PA-600 | Inter-M | Цифровой микшер-усилитель, 5 зон, 600 Вт, 5 унив., 2 лин. входа, вход АТС | 1094 | 899.6 | 830.4
PA-935N | Inter-M | Трансляционный микшер-усилитель | 182 | 137.8 | 127.2
PAM-120A | Inter-M | Модульный микшер-усилитель,5 зон, 120 Вт, 6 унив. входов | 770 | 572 | 528
PAM-340A | Inter-M | Модульный микшер-усилитель, 5 зон, 340 Вт, 6 унив. входов, RM-05A, режим EM | 958 | 712.4 | 657.6
PAM-480A | Inter-M | Модульный микшер-усилитель, 5 зон, 480 Вт, 6 унив. входов, RM-05A, режим EM | 1034 | 767 | 708
PAM-510 | Inter-M | Модульный микшер-усилитель, 5 зон, 120 Вт, 2 лин., 4 унив. входа, вход АТС, RM-05A, режим EM, Voice File | 1226 | 910 | 840
PAM-520 | Inter-M | Модульный микшер-усилитель, 5 зон, 240 Вт, 2 лин., 4 унив. входа, вход АТС, RM-05A, режим EM, Voice File | 1380 | 1027 | 948
PAM-CDM | Inter-M | Модуль CD/MP3 проигрывателя для усилителей серий PAM и NPAM | 440 | 327.6 | 302.4
PAM-MPM4 | Inter-M | Модуль медиапроигрывателя для усилителей серий PAM и NPAM | 714 | 530.4 | 489.6
PMU-120 | Inter-M | Цифровой микшер-усилитель, 5 зон, 120 Вт, 5 унив., 2 лин. входа, вход АТС | 846 | 644.8 | 595.2
PMU-120N | Inter-M | Цифровой микшер-усилитель, 5 зон, 120 Вт, цифровой мультимедийный проигрыватель, USB, Ethernet, 5 унив., 3 лин. входа, вход АТС | 954 | 782.6 | 722.4
PMU-240 | Inter-M | Цифровой микшер-усилитель, 5 зон, 240 Вт, 5 унив., 2 лин. входа, вход АТС | 1002 | 764.4 | 705.6
PMU-240N | Inter-M | Цифровой микшер-усилитель, 5 зон, 240 Вт, цифровой мультимедийный проигрыватель, USB, Ethernet, 5 унив., 3 лин. входа, вход АТС | 1102 | 904.8 | 835.2
PMU-360 | Inter-M | Цифровой микшер-усилитель, 5 зон, 360 Вт, 5 унив., 2 лин. входа, вход АТС | 1314 | 1001 | 924
PMU-360N | Inter-M | Цифровой микшер-усилитель, 5 зон, 360 Вт, цифровой мультимедийный проигрыватель, USB, Ethernet, 5 унив., 3 лин. входа, вход АТС | 1396 | 1144 | 1056
PMU-480 | Inter-M | Цифровой микшер-усилитель, 5 зон, 480 Вт, 5 унив., 2 лин. входа, вход АТС | 1388 | 1058.2 | 976.8
PMU-480N | Inter-M | Цифровой микшер-усилитель, 5 зон, 480 Вт, цифровой мультимедийный проигрыватель, USB, Ethernet, 5 унив., 3 лин. входа, вход АТС | 1538 | 1172.6 | 1082.4
PMU-60 | Inter-M | Цифровой микшер-усилитель, 5 зон, 60 Вт, 5 унив., 2 лин. входа, вход АТС | 770 | 587.6 | 542.4
PMU-600 | Inter-M | Цифровой микшер-усилитель, 5 зон, 600 Вт, 5 унив., 2 лин. входа, вход АТС | 1462 | 1112.8 | 1027.2
PMU-600N | Inter-M | Цифровой микшер-усилитель, 5 зон, 600 Вт, цифровой мультимедийный проигрыватель, USB, Ethernet, 5 унив., 3 лин. входа, вход АТС | 1612 | 1227.2 | 1132.8
PMU-60N | Inter-M | Цифровой микшер-усилитель, 5 зон, 60 Вт, цифровой мультимедийный проигрыватель, USB, Ethernet, 5 унив., 3 лин. входа, вход АТС | 918 | 699.4 | 645.6
SYS-2240G | Inter-M | Комбинированная система, 10 зон, 240 Вт, CD/MP3, тюнер, дека на 2 кассеты, 2 лин. и 5 микр. входов | 2252 | 1671.8 | 1543.2
6000-Я СЕРИЯ (ТРАНСЛЯЦИОННОЕ ОБОРУДОВАНИЕ)
AFD-6218 | Inter-M | Блок 'горячего' резервирования усилителей мощности | 915 | 768.3 | 709.2
APS-6502 | Inter-M | Блок резервирования источников питания | 2268 | 1904.5 | 1758
CD-610U | Inter-M | CD/MP3-проигрыватель с портом USB, резервное питание 24 В | 740 | 621.4 | 573.6
CD-6208 | Inter-M | CD/MP3-проигрыватель с портом USB и внутренней флеш-памятью на 6 дисков. | 1148 | 964.6 | 890.4
DIB-6000 | Inter-M | Блок сопряжения с компьютером | 288 | 241.8 | 223.2
ECS-616 | Inter-M | Контроллер системы оповещения | 1088 | 808.6 | 746.4
ECS-6216MS | Inter-M | Блок расширения матричного контроллера, 16 зон | 930 | 782.6 | 722.4
ECS-6216P | Inter-M | Контроллер системы оповещения | 1004 | 845 | 780
ECS-6216S | Inter-M | Блок расширения контроллера системы | 1076 | 904.8 | 835.2
EP-6216 | Inter-M | Блок тревожной сигнализации | 402 | 338 | 312
EQ-2215 | Inter-M | Двухканальный графический эквалайзер, 15-полосный | 280 | 235.3 | 217.2
EQ-2231A | Inter-M | Двухканальный графический эквалайзер, 31-полосный | 703 | 590.2 | 544.8
ER-6116 | Inter-M | Маршрутизатор тревожного оповещения | 843 | 708.5 | 654
LM-6228 | Inter-M | Блок монитора, 8 каналов, 2 группы | 395 | 331.5 | 306
NTU-100 | Inter-M | Сетевой тюнер NTU-100 | 644 | 543.4 | 501.6
PB-6207 | Inter-M | Зарядное устройство | 431 | 361.4 | 333.6
PD-6359 | Inter-M | Блок контроля и распределения питания | 1005 | 843.7 | 778.8
PE-6103 | Inter-M | Блок сирен | 219 | 183.3 | 169.2
PF-6302 | Inter-M | Автоматический вентилятор | 183 | 153.4 | 141.6
PG-6104 | Inter-M | Блок программного обмена | 316 | 265.2 | 244.8
PM-6228 | Inter-M | Блок монитора, 8 линий | 377 | 315.9 | 291.6
PMC-6208 | Inter-M | Блок ручного управления, 8 каналов | 1058 | 889.2 | 820.8
PO-6106 | Inter-M | Программный распределитель, 1 лин. вход, 6 лин. выходов | 596 | 500.5 | 462
PP-6213 | Inter-M | Предварительный усилитель-микшер, 1 канал, 9 унив., 2 лин., 2 приоритетных лин. входа | 718 | 603.2 | 556.8
PP-6214 | Inter-M | Предварительный усилитель-микшер, 2 канала, 1 приоритетный мик., 7 унив., 2 лин., 2 приоритетных лин. входа | 753 | 633.1 | 584.4
PS-6116 | Inter-M | Селектор акустических систем | 323 | 271.7 | 250.8
PV-6232 | Inter-M | Цифровой магнитофон, MP3, 1 ГБ | 682 | 572 | 528
PW-6242A | Inter-M | Недельный программируемый таймер | 789 | 663 | 612
PX-6216 | Inter-M | Матричный аудиоконтроллер 16х8 | 1400 | 1175.2 | 1084.8
PX-8000D | Inter-M | Матричный аудиоконтроллер 8x8, питание 220/24 В | 1414 | 1159.6 | 1070.4
RME-6108 | Inter-M | Контроллер микрофонных панелей | 574 | 482.3 | 445.2
SC-6224 | Inter-M | Блок контроля линий оповещения, 24 линии | 897 | 754 | 696
TP-6231 | Inter-M | Телефонный контроллер | 951 | 798.2 | 736.8
TP-6231A | Inter-M | Телефонный контроллер | 952 | 800.8 | 739.2
TU-6200 | Inter-M | Цифровой тюнер | 492 | 413.4 | 381.6
ГРОМКОГОВОРИТЕЛИ ПОТОЛОЧНЫЕ
APT-01A | Inter-M | Громкоговоритель потолочный, встраиваемый 1 Вт, 83 дБ, 320-20000 Гц | 10.2 | 9.1 | 8.4
APT-01C | Inter-M | Громкоговоритель потолочный врезной, 1 Вт, 85 дБ, 260 - 10000 Гц | 10.8 | 9.62 | 8.88
APT-01R | Inter-M | Громкоговоритель потолочный врезной, 1 Вт, 84 дБ, 260-10000 Гц, светло-серый | 13.3 | 11.83 | 10.92
APT-01W | Inter-M | Громкоговоритель потолочный, встраиваемый, 1 Вт, 85 дБ, 260-10000 Гц | 10.8 | 9.62 | 8.88
APT-03A | Inter-M | Громкоговоритель потолочный, встраиваемый, 3 Вт, 85 дБ, 250-20000 Гц | 13.6 | 12.22 | 11.28
APT-03C | Inter-M | Громкоговоритель потолочный врезной, 3 Вт, 86 дБ, 260 - 12000 Гц | 13.9 | 12.48 | 11.52
APT-03R | Inter-M | Громкоговоритель потолочный, врезной, 3 Вт, 86 дБ, 260-12000 Гц, светло-серый | 16 | 14.56 | 13.44
APT-03W | Inter-M | Громкоговоритель потолочный, встраиваемый, 3 Вт, 86 дБ, 260-12000 Гц | 13.9 | 12.48 | 11.52
CS-03 | Inter-M | Громкоговоритель потолочный, 3 Вт, 90 дБ, 180-10000 Гц, с пожарозащитным колпаком | 0 | 0 | 0
CS-03A(W) | Inter-M | Громкоговоритель потолочный, 3 Вт, 90 дБ, 150-15000 Гц | 16 | 16.9 | 15.6
CS-05(W) | Inter-M | Громкоговоритель потолочный, 5 Вт, 92 дБ, 150-14000 Гц | 20 | 18.2 | 16.8
CS-10 | Inter-M | Громкоговоритель потолочный, 10 Вт, 92 дБ, 120-10000 Гц | 20 | 18.2 | 16.8
CS-10F5 | Inter-M | Громкоговоритель потолочный, 10 Вт, 91 дБ, 130...13200 Гц | 23 | 19.5 | 18
CS-12 | Inter-M | Громкоговоритель потолочный, 12 Вт, 93 дБ, 100-15000 Гц | 32 | 28.6 | 26.4
CS-20 | Inter-M | Громкоговоритель потолочный, 2-полосный, 20 Вт, 92 дБ, 150-20000 Гц | 77 | 68.9 | 63.6
CS-3 | Inter-M | Громкоговоритель потолочный, 3 Вт, 91 дБ, 150-15000 Гц | 23 | 21 | 19.5
CS-30 | Inter-M | Громкоговоритель потолочный, 2-полосный, 30 Вт, 93 дБ, 150...20000 Гц | 98 | 88.4 | 81.6
CS-6 | Inter-M | Громкоговоритель потолочный, 6 Вт, 92 дБ, 150-15000 Гц | 27 | 24.7 | 22.8
CS-80 | Inter-M | Громкоговоритель потолочный, 2-полосный, 80 Вт, 93 дБ, 150...20000 Гц | 151 | 135.2 | 124.8
MCS-20F NEW! | Inter-M | Громкоговритель потолочный, 2-полосный, 20 Вт. В конструкции громкоговорителя используются: стальная декоративно-защитная решётка и негорючий пластиковый корпус (F), а в комплект поставки входит усиленный крепёж. | 77 | 68.9 | 63.6
ГРОМКОГОВОРИТЕЛИ НАСТЕННЫЕ
CS-810 | Inter-M | Громкоговоритель колонного типа, 10 Вт, 92 дБ, 200-22000 Гц | 72 | 63.7 | 58.8
CS-820 | Inter-M | Громкоговоритель колонного типа, 20 Вт, 95 дБ, 200-22000 Гц | 100 | 88.4 | 81.6
CS-830 | Inter-M | Громкоговоритель колонного типа, 30 Вт, 96 дБ, 200-22000 Гц | 117 | 104 | 96
CS-840 | Inter-M | Громкоговоритель колонного типа, 40 Вт, 99 дБ, 200-22000 Гц | 127 | 113.1 | 104.4
CU-410FO NEW! | Inter-M | Громкоговоритель колонного типа, 10 Вт. В конструкции громкоговорителя используются: стальная декоративно-защитная решётка и алюминиевый корпус с торцевыми крышками из негорючего пластика (F), в комплект поставки входит поворотный кронштейн. | 68 | 61.1 | 56.4
CU-510 | Inter-M | Громкоговоритель колонного типа, 10 Вт, 91 дБ, 180-14000 Гц | 68 | 61.1 | 56.4
CU-520 | Inter-M | Громкоговоритель колонного типа, 20 Вт, 94 дБ, 180-14000 Гц | 90 | 80.6 | 74.4
CU-530 | Inter-M | Громкоговоритель колонного типа, 30 Вт, 95 дБ, 180-14000 Гц | 109 | 97.5 | 90
CU-540 | Inter-M | Громкоговоритель колонного типа, 40 Вт, 97 дБ, 180-14000 Гц | 122 | 109.2 | 100.8
CU-560A | Inter-M | Громкоговоритель колонного типа, 60 Вт, 97 дБ, 180-14000 Гц | 141 | 126.1 | 116.4
CU-920H | Inter-M | Громкоговоритель всепогодный (уличный) колонного типа, 2-полосный, 20 Вт, 90 дБ, 180-15000 Гц | 109 | 97.5 | 90
CU-920HV | Inter-M | Громкоговоритель всепогодный (уличный) колонного типа, 2-полосный, 20 Вт, 90 дБ, 180-18000 Гц | 112 | 100.1 | 92.4
CU-940H | Inter-M | Громкоговоритель всепогодный (уличный) колонного типа, 2-полосный, 40 Вт, 93 дБ, 180-15000 Гц | 166 | 148.2 | 136.8
CU-940HV | Inter-M | Громкоговоритель всепогодный (уличный) колонного типа, 2-полосный, 40 Вт, 93 дБ, 180-18000 Гц | 169 | 150.8 | 139.2
CI-40(B) | Inter-M | Громкоговоритель настенный, 20 Вт, 87 дБ, 55 Гц – 15 кГц, чёрный | 98 | 97.5 | 90
CI-40(W) | Inter-M | Громкоговоритель настенный, 20 Вт, 87 дБ, 55 Гц – 15 кГц, белый | 98 | 97.5 | 90
CI-40T(B) | Inter-M | Громкоговоритель настенный, 20 Вт, 87 дБ, 55 Гц – 15 кГц, черный | 111 | 109.2 | 100.8
CI-40T(W) | Inter-M | Громкоговоритель настенный, 20 Вт, 87 дБ, 55 Гц – 15 кГц, белый | 111 | 109.2 | 100.8
CI-60(B) | Inter-M | Громкоговоритель настенный, 30 Вт, 88 дБ, 55 Гц – 22 кГц, черный | 102 | 101.4 | 93.6
CI-60(W) | Inter-M | Громкоговоритель настенный, 30 Вт, 88 дБ, 55 Гц – 22 кГц, белый | 102 | 101.4 | 93.6
CI-60T(B) | Inter-M | Громкоговоритель настенный, 30 Вт, 88 дБ, 55 Гц – 22 кГц, черный | 115 | 113.1 | 104.4
CI-60T(W) | Inter-M | Громкоговоритель настенный, 30 Вт, 88 дБ, 55 Гц – 22 кГц, белый | 115 | 113.1 | 104.4
CS-710 | Inter-M | Громкоговоритель колонного типа, 10 Вт, 88 дБ, 200-14000 Гц, серый цвет | 56 | 48.1 | 44.4
CS-710(I) | Inter-M | Громкоговоритель колонного типа, 10 Вт, 88 дБ, 200-14000 Гц, цвет слоновой кости | 56 | 48.1 | 44.4
CS-720 | Inter-M | Громкоговоритель колонного типа, 20 Вт, 90 дБ, 200-14000 Гц, серый | 72 | 62.4 | 57.6
CS-720(I) | Inter-M | Громкоговоритель колонного типа, 20 Вт, 90 дБ, 200-14000 Гц, цвет слоновой кости | 72 | 62.4 | 57.6
CS-730 | Inter-M | Громкоговоритель колонного типа, 30 Вт, 91 дБ, 200-14000 Гц, серый цвет | 87 | 75.4 | 69.6
CS-730(I) | Inter-M | Громкоговоритель колонного типа, 30 Вт, 91 дБ, 200-14000 Гц, цвет слоновой кости | 87 | 75.4 | 69.6
CS-740 | Inter-M | Громкоговоритель колонного типа, 40 Вт, 93 дБ, 200-14000 Гц, серый цвет | 100 | 87.1 | 80.4
CS-740(I) | Inter-M | Громкоговоритель колонного типа, 40 Вт, 93 дБ, 200-14000 Гц, цвет слоновой кости | 100 | 87.1 | 80.4
CU-410 | Inter-M | Громкоговоритель колонного типа, 10 Вт, 91 дБ, 180-14000 Гц, белый | 62 | 55.9 | 51.6
CU-420 | Inter-M | Громкоговоритель колонного типа, 20 Вт, 94 дБ, 180-14000 Гц, белый | 78 | 68.9 | 63.6
CU-430 | Inter-M | Громкоговоритель колонного типа, 30 Вт, 95 дБ, 180-14000 Гц, белый | 97 | 85.8 | 79.2
CU-440 | Inter-M | Громкоговоритель колонного типа, 40 Вт, 97 дБ, 180-14000 Гц, белый | 109 | 97.5 | 90
CU-910 | Inter-M | Громкоговоритель колонного типа, 2-полосный, 10 Вт, 87 дБ, 220-15000 Гц | 78 | 68.9 | 63.6
CU-910V | Inter-M | Громкоговоритель колонного типа, 2-полосный, 10 Вт, 87 дБ, 220-18000 Гц | 81 | 72.8 | 67.2
CU-920 | Inter-M | Громкоговоритель колонного типа, 2-полосный, 20 Вт, 90 дБ, 220-15000 Гц | 106 | 94.9 | 87.6
CU-920V | Inter-M | Громкоговоритель колонного типа, 2-полосный, 20 Вт, 90 дБ, 220-18000 Гц | 109 | 97.5 | 90
CU-930 | Inter-M | Громкоговоритель настенный колонного типа, 2-полосный, 30 Вт, 91 дБ, 220-15000 Гц | 134 | 119.6 | 110.4
CU-930V | Inter-M | Громкоговоритель настенный колонного типа, 2-полосный, 30 Вт, 91 дБ, 220-18000 Гц | 137 | 122.2 | 112.8
CU-940 | Inter-M | Громкоговоритель настенный колонного типа, 2-полосный, 40 Вт, 93 дБ, 220-15000 Гц | 159 | 141.7 | 130.8
CU-940V | Inter-M | Громкоговоритель настенный колонного типа, 2-полосный, 40 Вт, 93 дБ, 220-18000 Гц | 163 | 145.6 | 134.4
FS-100NB | Inter-M | Мониторный настенный громкоговоритель, 100 Вт, 90 дБ, 8/100 Ом, 100-15000 Гц, черный | 116 | 102.7 | 94.8
FS-100NW | Inter-M | Мониторный настенный громкоговоритель, 100 Вт, 90 дБ, 8/100 Ом, 100-15000 Гц, белый | 116 | 102.7 | 94.8
FS-30NB | Inter-M | Мониторный настенный громкоговоритель, 30 Вт, 90 дБ, 8/330 Ом, 100-15000 Гц, черный | 109 | 97.5 | 90
FS-30NW | Inter-M | Мониторный настенный громкоговоритель, 30 Вт, 90 дБ, 8/330 Ом, 100-15000 Гц, белый | 109 | 97.5 | 90
FS-52NB | Inter-M | Мониторный 2-полосный настенный громкоговоритель, 50 Вт, 86 дБ, 80...20000 Гц, черный | 144 | 128.7 | 118.8
FS-52NW | Inter-M | Мониторный 2-х полосный настенный громкоговоритель, 50 Вт, 86 дБ, 80-20000 Гц, белый | 144 | 128.7 | 118.8
FS-60NB | Inter-M | Мониторный настенный громкоговоритель, 60 Вт, 90 дБ, 8/167 Ом, 100-15000 Гц, черный | 112 | 100.1 | 92.4
FS-60NW | Inter-M | Мониторный громкоговоритель, 60 Вт, 90 дБ, 8/167 Ом, 100-15000 Гц, белый | 112 | 100.1 | 92.4
GS-50NB | Inter-M | Мониторный 2-полосный громкоговоритель, 20 Вт, 84 дБ, 60...19000 Гц, чёрный | 137 | 122.2 | 112.8
GS-50NW | Inter-M | Мониторный 2-полосный громкоговоритель, 20 Вт, 84 дБ, 60...19000 Гц, белый | 137 | 122.2 | 112.8
GS-50WT | Inter-M | Мониторный 2-полосный громкоговоритель, 20 Вт, 90 дБ, 90...20000 Гц, белый | 128 | 104 | 96
IWS-03(B) | Inter-M | Громкоговоритель настенный, 3 Вт, 89 дБ, 220-12000 Гц, черный | 31 | 27.3 | 25.2
IWS-03(I) | Inter-M | Громкоговоритель настенный, 3 Вт, 89 дБ, 220-12000 Гц, слоновая кость | 31 | 27.3 | 25.2
IWS-03A(B) | Inter-M | Громкоговоритель настенный с аттенюатором, 3 Вт, 89 дБ, 220-12000 Гц, черный | 36 | 31.2 | 28.8
IWS-03A(I) | Inter-M | Громкоговоритель настенный с аттенюатором, 3 Вт, 89 дБ, 220-12000 Гц, слоновая кость | 36 | 31.2 | 28.8
IWS-10(B) | Inter-M | Громкоговоритель настенный, 10 Вт, 90 дБ, 220-12000 Гц, черный | 35 | 31.2 | 28.8
IWS-10(I) | Inter-M | Громкоговоритель настенный, 10 Вт, 90 дБ, 220-12000 Гц, слоновая кость | 35 | 31.2 | 28.8
IWS-10A(B) | Inter-M | Громкоговоритель настенный с аттенюатором, 10 Вт, 90 дБ, 220-12000 Гц, черный | 39 | 35.1 | 32.4
IWS-10A(I) | Inter-M | Громкоговоритель настенный с аттенюатором, 10 Вт, 90 дБ, 220-12000 Гц, слоновая кость | 39 | 35.1 | 32.4
SWS-03(B) | Inter-M | Громкоговоритель настенный, 3 Вт, 89 дБ, 150-12000 Гц, черный | 28 | 24.7 | 22.8
SWS-03(I) | Inter-M | Громкоговоритель настенный, 3 Вт, 89 дБ, 150-12000 Гц, слоновая кость | 28 | 24.7 | 22.8
SWS-03A(I) | Inter-M | Громкоговоритель с аттенюатором, 3 Вт, 89 дБ, 150-12000 Гц, слоновая кость | 37 | 32.5 | 30
SWS-10(B) | Inter-M | Громкоговоритель настенный, 10 Вт, 90 дБ, 150-12000 Гц, черный | 32 | 28.6 | 26.4
SWS-10(I) | Inter-M | Громкоговоритель настенный, 10 Вт, 90 дБ, 150-12000 Гц, слоновая кость | 32 | 28.6 | 26.4
SWS-10A(B) | Inter-M | Громкоговоритель с аттенюатором, 10 Вт, 90 дБ, 150-12000 Гц, черный | 35 | 31.2 | 28.8
SWS-10A(I) | Inter-M | Громкоговоритель с аттенюатором, 10 Вт, 90 дБ, 150-12000 Гц, слоновая кость | 35 | 31.2 | 28.8
WS-203(B) | Inter-M | Громкоговоритель настенный, 3 Вт, 91 дБ, 137-16000 Гц, черный | 31 | 27.3 | 25.2
WS-203(I) | Inter-M | Громкоговоритель настенный, 3 Вт, 91 дБ, 137-16000 Гц, слоновая кость | 31 | 27.3 | 25.2
WS-210(B) | Inter-M | Громкоговоритель настенный, 10 Вт, 92 дБ, 137-16000 Гц, черный | 47 | 41.6 | 38.4
WS-210(I) | Inter-M | Громкоговоритель настенный, 10 Вт, 92 дБ, 137-16000 Гц, слоновая кость | 47 | 41.6 | 38.4
WS-230(B) | Inter-M | Громкоговоритель двухполосный, 30 Вт, 93 дБ, 126-16000 Гц, черный | 94 | 83.2 | 76.8
WS-230(I) | Inter-M | Громкоговоритель двухполосный, 30 Вт, 93 дБ, 126-16000 Гц, слоновая кость | 94 | 83.2 | 76.8
CS-10WA | Inter-M | Громкоговоритель колонного типа, 2-полосный, 10 Вт, 90 дБ, 150-15000 Гц, светло-серый | 46 | 39 | 36
CS-10WR | Inter-M | Громкоговоритель колонного типа, 2-полосный, 10 Вт, 90 дБ, 150-20000 Гц, светло-серый | 46 | 39 | 36
CS-20WA | Inter-M | Громкоговоритель колонного типа, 2-полосный, 20 Вт, 92 дБ, 150-15000 Гц, светло-серый | 60 | 52 | 48
CS-411 | Inter-M | Громкоговоритель колонного типа, 10 Вт, 90 дБ, 100-15000 Гц, белый | 44 | 36.4 | 33.6
SJC-10WB | Inter-M | Громкоговоритель настенный, 10 Вт, 90 дБ, 150 Гц – 14 кГц | 25 | 20.8 | 19.2
SJC-5WB | Inter-M | Громкоговоритель настенный, 5 Вт, 90 дБ, 150 Гц – 14 кГц | 22 | 18.2 | 16.8
WSM-5061VA | Inter-M | Громкоговоритель настенный, 6 Вт, 91 дБ, 150 Гц – 18 кГц | 58 | 48.1 | 44.4
ГРОМКОГОВОРИТЕЛИ РУПОРНЫЕ
CH-510 | Inter-M | Рупорный всепогодный громкоговоритель, 10 Вт, 95 дБ, 150-18000 Гц | 79 | 70.2 | 64.8
CH-522 | Inter-M | Рупорный 2-х полосный всепогодный громкоговоритель, 20 Вт, 95 дБ, 110-20000 Гц | 100 | 88.4 | 81.6
CH-530 | Inter-M | Рупорный всепогодный громкоговоритель, 30 Вт, 95 дБ, 100-18000 Гц | 87 | 78 | 72
CH-532 | Inter-M | Рупорный 2-х полосный всепогодный громкоговоритель, 30 Вт, 95 дБ, 100-18000 Гц | 103 | 92.3 | 85.2
HS-20 | Inter-M | Рупорный всепогодный громкоговоритель, 20 Вт, 106 дБ, 380-6500 Гц, круглый | 75 | 66.3 | 61.2
HS-20RT | Inter-M | Громкоговоритель рупорный всепогодный, 20 Вт, 104 дБ, 380-6500 Гц, прямоугольный | 81 | 72.8 | 67.2
HS-30 | Inter-M | Рупорный всепогодный громкоговоритель, 30 Вт, 107 дБ, 380-6500 Гц, круглый | 87 | 78 | 72
HS-30RT | Inter-M | Рупорный всепогодный громкоговоритель, 30 Вт, 107 дБ, 380-6500 Гц, прямоугольный | 87 | 78 | 72
HS-40RT | Inter-M | Рупорный всепогодный громкоговоритель, 40 Вт, 109 дБ, 380-6500 Гц, прямоугольный | 94 | 83.2 | 76.8
HS-50 | Inter-M | Рупорный всепогодный громкоговоритель, 50 Вт, 109 дБ, 380-6500 Гц, круглый | 100 | 88.4 | 81.6
HS-S20 | Inter-M | Громкоговоритель рупорный всепогодный, 20 Вт, 106 дБ, 380-6500 Гц | 72 | 63.7 | 58.8
SH-317 | Inter-M | Громкоговоритель рупорный всепогодный, прямоугольный, без драйвера | 68 | 61.1 | 56.4
МИКРОФОНЫ И МИКРОФОННЫЕ ПАНЕЛИ
CMC-01 | Inter-M | Конденсаторный микрофон, 50-16000 Гц, -45 дБ, 600 Ом | 46 | 39 | 36
MC-01 | Inter-M | Динамический микрофон, 60-18000 Гц, -75дБ, 400 Ом | 62 | 52 | 48
MD-110V | Inter-M |  | 46 | 37.7 | 34.8
MD-510 | Inter-M | Динамический микрофон, 50-16000 Гц, -70 дБ, 600 Ом | 38 | 29.9 | 27.6
MD-510V | Inter-M |  | 64 | 52 | 48
MU-22 | Inter-M | Динамический микрофонный капсюль | 38 | 33.8 | 31.2
MU-53L | Inter-M |  | 68 | 57.2 | 52.8
MU-55L | Inter-M | Петличный электретный микрофон, 4.5 мм, mini-XLR | 68 | 57.2 | 52.8
RM-01 | Inter-M | Панель с динамическим микрофоном, 100-18000 Гц, 400 Ом | 86 | 65 | 60
RM-02 | Inter-M | Панель с динамическим микрофоном, 600 Ом, кнопка с фиксацией | 152 | 117 | 108
RM-05A | Inter-M | Микрофонная панель Inter-M на 5 зон для усилителей серии PAM и PCT, 120-16000 Гц | 196 | 145.6 | 134.4
RM-6012KP | Inter-M | Дополнительная клавиатура | 190 | 148.2 | 136.8
RM-6024 | Inter-M | Микрофонная панель Inter-M | 1372 | 1071.2 | 988.8
RM-616 | Inter-M | Микрофонная панель на 16 зон для ECS-616 и PX-9116, 100-15000 Гц | 370 | 275.6 | 254.4
RM-8000 | Inter-M | Микрофонная панель Inter-M на 8 зон для матричного контроллера PX-8000 | 526 | 377 | 348
RM-911D | Inter-M | Микрофонная панель Inter-M, настольное исполнение | 762 | 579.8 | 535.2
RM-911W | Inter-M | Микрофонная панель, настенное исполнение | 880 | 670.8 | 619.2
RMC-01A | Inter-M | Микрофонная панель Inter-M со встроенным усилителем | 146 | 111.8 | 103.2
RMC-02 | Inter-M | Микрофонная панель Inter-M со встроенным усилителем, кнопка с фиксацией | 190 | 145.6 | 134.4
SCM-6000V | Inter-M | Динамический микрофон, 50-17000 Гц, -73 дБ, 350 Ом | 110 | 89.7 | 82.8
SR-100 | Inter-M | Микрофонная панель, 24 кнопки выбора зон | 1192 | 871 | 804
SR-100KP | Inter-M | Дополнительная клавиатура для SR-100, 12 кнопок | 596 | 436.8 | 403.2
АКСЕССУАРЫ
BKT-PA1000B | Inter-M | Крепёжный комплект 19' для PA-1000B/1000BR. | 24 | 23.4 | 21.6
DU-30T | Inter-M | Драйвер для рупорного громкоговорителя SH-317, 30 Вт, 110 дБ. | 64 | 53.3 | 49.2
DU-40T | Inter-M | Драйвер для рупорного громкоговорителя SH-317, 40 Вт, 110 дБ. | 67 | 55.9 | 51.6
ER cord | Inter-M | Маршрутизатор тревожного оповещения для PV-632/632A, 4 алгоритма эвакуации, 20 тревожных сообщений. | 204 | 163.8 | 151.2
BKT-A120 | Inter-M | Крепёжный комплект 19' для A-60/120 | 20 | 18.2 | 16.8
BKT-PA2000A | Inter-M | Крепёжный комплект 19' для PA-2000A | 46 | 39 | 36
BKT-PA4000A | Inter-M | Крепёжный комплект 19' для PA-4000A/6000A, ACR-120M, PAM-60/120A/340A/480A | 44 | 36.4 | 33.6
ATT-03 | Inter-M | Аттенюатор резистивный, 3 Вт | 14 | 11.7 | 10.8
ATT-30 | Inter-M | Аттенюатор трансформаторный, 30 Вт | 19 | 15.6 | 14.4
ATT-BOX | Inter-M | Монтажная коробка для аттенюатора | 8 | 7.8 | 7.2
BS-4 | Inter-M | Стойка микрофонная напольная с наклонным держателем | 78 | 65 | 60
CIA-01 | Inter-M | Блок преобразования интерфейсов | 176 | 145.6 | 134.4
CIA-02 | Inter-M | Блок преобразования интерфейсов | 176 | 145.6 | 134.4
CIA-11 | Inter-M | Блок преобразования интерфейсов | 212 | 174.2 | 160.8
FS-2 | Inter-M | Стойка микрофонная напольная | 71 | 58.5 | 54
FSB-1 for MS-50BT/MS-50WT | Inter-M | Крепление для акустических систем MS-50BT/WT, GS-50BT/WT | 39 | 32.5 | 30
FSB-2 for FS-30/52/60/100 | Inter-M | Крепление для акустических систем FS-30/52/60/100 | 23 | 19.5 | 18
FSB-3(B) | Inter-M | Крепление для акустических систем FS-30N/52N/60N/100N, GS-50N, черный | 19 | 15.6 | 14.4
FSB-3(W) | Inter-M | Крепление для акустических систем FS-30N/52N/60N/100N, GS-50N, белый | 19 | 15.6 | 14.4
LM-8000 | Inter-M | Пульт дист. управления PX-8000, врезной | 180 | 132.6 | 122.4
PAM-VF | Inter-M | Модуль голосового файла | 46 | 37.7 | 34.8
PS-88A | Inter-M | Пульт дист. управления PX-0288, врезной | 90 | 75.4 | 69.6
TS-1 | Inter-M | Стойка микрофонная настольная | 53 | 44.2 | 40.8
VCA-100 | Inter-M | Пульт удаленной регулировки громкости | 64 | 52 | 48
VF-01N | Inter-M | Модуль голосового файла VF-01N | 124 | 101.4 | 93.6
Голосовой файл для PAM-240A/360A | Inter-M | Микросхема с записанным тревожным сообщением для PAM-240A/360A | 14 | 13 | 12
SB-30HA | Inter-M | Кронштейн настенный для акустических систем | 198 | 161.2 | 148.8
TSS-1 | Inter-M | Стойка напольная для акустических систем | 188 | 169 | 156
AC3F | Inter-M | Amphenol, XLR3, металл, гнездо | 4.2 | 4.16 | 3.84
AC3MM | Inter-M | Amphenol, XLR3, металл, штекер | 4.4 | 4.55 | 4.2
ACPM-GN | Inter-M | Моно Jack 6.3, золото | 4 | 3.9 | 3.6
ACPM-RN | Inter-M | Угловой моно Jack 6.3, золото | 5 | 4.42 | 4.08
KJ-03 | Inter-M | Переходник | 6 | 5.2 | 4.8
Мама для разъема 6,35 | Inter-M | Гнездо 6,35-мм разъема (jack 1/4' TS), для моносигнала | 3.2 | 2.8 | 2.6
AT-KM-092-5 | Inter-M | Корд микрофонный, 5 м, XLR3 гнездо - Jack 6.3 | 16 | 15.6 | 14.4
AT-KM-093-1 | Inter-M | Корд микрофонный, 1 м, XLR3 гнездо - XLR3 штекер | 12 | 9 | 8.4
AT-KM-093-10 | Inter-M | Корд микрофонный, 10 м, XLR3 гнездо - XLR3 штекер | 32 | 24.7 | 22.8
AT-KM-094-1 | Inter-M | Корд микрофонный, 1 м, Jack 6.3 - Jack 6.3 | 8 | 6 | 5.6
AT-KM-095-1 | Inter-M | Корд микрофонный, 1 м, XLR штекер - Jack 6.3 | 10 | 8 | 7.5
11012 26AWG 4C 100 метров | Inter-M | 4-х проводный телефонный кабель, 100 м | 22 | 19.6 | 18.9
AT-KA-0,75-2P 100 метров | Inter-M | Акустический кабель, 2x0,75 кв.мм, 100 м | 120 | 88.4 | 81.6
AT-KM-0,9 50 метров | Inter-M | Микрофонный кабель, 50 м | 67 | 50.7 | 46.8
AT-KM-0,9 100 метров | Inter-M | Микрофонный кабель, 100 м | 134 | 101.4 | 93.6
AT-KЭ-0,5-2И 100 метров | Inter-M | Акустический кабель, 2x0,5 кв.мм, 100 м | 88 | 65 | 60
AT-KЭ-1,0-2И 100 метров | Inter-M | Акустический кабель, 2x1,0 кв.мм, 100 м | 140 | 104 | 96
AT-KЭ-1,5-2И 100 метров | Inter-M | Акустический кабель, 2x1,5 кв.мм, 100 м | 210 | 156 | 144
KM-02-2Э-A | Inter-M | Микрофонный кабель, 100 м | 192 | 143 | 132

## Кабель
Корпорация СКАЙРОС
КАБЕЛЬНАЯ ПРОДУКЦИЯ И АКСЕССУАРЫ
НАИМЕНОВАНИЕ ОБОРУДОВАНИЯ | ТОРГ. МАРКА | ТЕХНИЧЕСКАЯ ХАРАКТЕРИСТИКА | РОЗН | МОНТ | ДИЛЕР
1. КАБЕЛЬ СИГНАЛЬНЫЙ (цена за 1 м)
AS-CAB002 | RAMCRO | 2 х 0,22 мм2, луженый, по 100 м цена за бухту | 6.28 | 5.681 | 5.5328
AS-CAB004 | RAMCRO | 4 х 0,22 мм2, луженый, по 100 м цена за бухту | 9.73 | 8.809 | 8.5792
AS-CAB006 | RAMCRO | 6 х 0,22 мм2, луженый, по 100 м цена за бухту | 13.89 | 12.581 | 12.2528
AS-CAB008 | RAMCRO | 8 х 0,22 мм2, луженый, по 100 м цена за бухту | 17.99 | 16.2955 | 15.8704
AS-CAB012 | RAMCRO | 12 х 0,22 мм2, луженый, по 100 м цена за бухту | 26.8 | 24.288 | 23.6544
AS-CAB020 | RAMCRO | 20 х 0,22 мм2, луженый, по 100 м цена за бухту | 41.55 | 37.651 | 36.6688
BS-CAB002 | RAMCRO | 2 х 0,22 мм2, луженый, экран, по 100 м цена за бухту | 8.56 | 7.7625 | 7.56
BS-CAB004 | RAMCRO | 4 х 0,22 мм2, луженый, экран, по 100 м цена за бухту | 11.2 | 10.1545 | 9.8896
BS-CAB006 | RAMCRO | 6 х 0,22 мм2, луженый, экран, по 100 м цена за бухту | 16.5 | 14.95 | 14.56
BS-CAB008 | RAMCRO | 8 х 0,22 мм2, луженый, экран, по 100 м цена за бухту | 20.89 | 18.929 | 18.4352
BS-CAB012 | RAMCRO | 12 х 0,22 мм2, луженый, экран, по 100 м цена за бухту | 30.38 | 27.531 | 26.8128
AS-CAB004 нг-LS | RAMCRO | 4 х 0,22 мм2, луженый, по 100 м | 9.99 | 9.0505 | 8.8144
AS-CAB006 нг-LS | RAMCRO | 6 х 0,22 мм2, луженый, по 100 м | 14.29 | 12.949 | 12.6112
AS-CAB008 нг-LS | RAMCRO | 8 х 0,22 мм2, луженый, по 100 м | 18.55 | 16.813 | 16.3744
AS-CAB012 нг-LS | RAMCRO | 12 х 0,22 мм2, луженый, по 100 м | 27.6 | 25.0125 | 24.36
AS-CAB020 нг-LS | RAMCRO | 20 х 0,22 мм2, луженый, по 100 м | 42.84 | 38.824 | 37.8112
BS-CAB002 нг-LS | RAMCRO | 2 х 0,22 мм2, луженый, экран, по 100 м | 8.83 | 7.9925 | 7.784
BS-CAB004 нг-LS | RAMCRO | 4 х 0,22 мм2, луженый, экран, по 100 м | 12.39 | 11.224 | 10.9312
BS-CAB006 нг-LS | RAMCRO | 6 х 0,22 мм2, луженый, экран, по 100 м | 16.99 | 15.3985 | 14.9968
BS-CAB008 нг-LS | RAMCRO | 8 х 0,22 мм2, луженый, экран, по 100 м | 21.54 | 19.5155 | 19.0064
BS-CAB012 нг-LS | RAMCRO | 12 х 0,22 мм2, луженый, экран, по 100 м | 31.23 | 28.3015 | 27.5632
Каб CQR-2 нг-LS(100 м) | CQR | 2 х 0,22 мм2, луженый, по 100 м, цена за бухту | 1441.2762 | 1381.223 | 1345.1911
Каб CQR-4 нг-LS(100 м) | CQR | 4 х 0,22 мм2, луженый, по 100 м, цена за бухту | 2082.7989 | 1996.0156 | 1943.9456
Каб CQR-6 нг-LS(100 м) | CQR | 6 х 0,22 мм2, луженый, по 100 м, цена за бухту | 3188.6946 | 3055.8323 | 2976.115
Каб CQR-8 нг-LS(100 м) | CQR | 8 х 0,22 мм2, луженый, по 100 м, цена за бухту | 4292.8704 | 4114.0008 | 4006.679
Каб CQR-12 нг-LS(100 м) | CQR | 12 х 0,22 мм2, луженый, по 100 м, цена за бухту | 6171.8612 | 5914.7003 | 5760.4037
Каб CQR-4э нг-LS (100 м) | CQR | 4 х 0,22 мм2, луженый, экран, по 100 м, цена за бухту | 2862.7735 | 2743.4913 | 2671.922
Каб CQR-6э нг-LS (100 м) | CQR | 6 х 0,22 мм2, луженый, экран, по 100 м, цена за бухту | 4246.4331 | 4069.4984 | 3963.3376
Каб CQR-8э нг-LS (100 м) | CQR | 8 х 0,22 мм2, луженый, экран, по 100 м, цена за бухту | 5336.8497 | 5114.481 | 4981.0597
Каб CQR-12э нг-LS (100 м) | CQR | 12 х 0,22 мм2, луженый, экран, по 100 м, цена за бухту | 7391.16 | 7083.195 | 6898.416
KAB 2/100 | Китай | 2 х 0,22 мм2, луженый, по 100 м | звоните | звоните | звоните
KAB 4/100 | Китай | 4 х 0,22 мм2, луженый, по 100 м | звоните | звоните | звоните
KAB 6/100 | Китай | 6 х 0,22 мм2, луженый, по 100 м | звоните | звоните | звоните
KAB 8/100 | Китай | 8 х 0,22 мм2, луженый, по 100 м | звоните | звоните | звоните
KAB 12/100 | Китай | 12 х 0,22 мм2, луженый, по 100 м | звоните | звоните | звоните
KAB 20/100 | Китай | 20 х 0,22 мм2, луженый, по 100 м | звоните | звоните | звоните
KABS 2/100 | Китай | 2 х 0,22 мм2, луженый, экран, по 100 м | звоните | звоните | звоните
KABS 4/100 | Китай | 4 х 0,22 мм2, луженый, экран, по 100 м | звоните | звоните | звоните
KABS 6/100 | Китай | 6 х 0,22 мм2, луженый, экран, по 100 м | звоните | звоните | звоните
KABS 8/100 | Китай | 8 х 0,22 мм2, луженый, экран, по 100 м | звоните | звоните | звоните
KABS 12/100 | Китай | 12 х 0,22 мм2, луженый, экран, по 100 м | звоните | звоните | звоните
ES-02-022 | Китай | 2х0,22 мм2, луженый, по 100 м | 3.84 | 3.4385 | 3.3488
ES-04-022 | Китай | 4х0,22 мм2, луженый, по 100 м | 6.06 | 5.4395 | 5.2976
ES-06-022 | Китай | 6х0,22 мм2, луженый, по 100 м | 8.73 | 7.8315 | 7.6272
ES-08-022 | Китай | 8х0,22 мм2, луженый, по 100 м | 10.74 | 9.637 | 9.3856
ES-012-022 | Китай | 12х0,22мм2, луженый, по 100 м | 15.6 | 13.9955 | 13.6304
ES-020-022 | Китай | 20х0,22мм2, луженый, по 100 м | 27.35 | 14.1795 | 13.8096
ES-02S-022 | Китай | 2х0,22 мм2, луженый, экран, по 100 м | 5.59 | 5.014 | 4.8832
ES-04S-022 | Китай | 4х0,22 мм2, луженый, экран, по 100 м | 8.333 | 7.4635 | 7.2688
ES-06S-022 | Китай | 6х0,22 мм2, луженый, экран, по 100 м | 10.99 | 9.8555 | 9.5984
ES-08S-022 | Китай | 8х0,22 мм2, луженый, экран, по 100 м | 13.99 | 12.5465 | 12.2192
ES-012S-022 | Китай | 12х0,22 мм2, луженый, экран, по 100 м | 19.5 | 17.4915 | 17.0352
2. КАБЕЛЬ ТЕЛЕВИЗИОННЫЙ (цена за 1 м)
CW41S | CAVEL | 75ом, Омедненная стальная жила 0,41мм; плотность экрана 75%, Потери 44Дб на 100м при 862мГц; внешний Ø3,6мм, по 100м | 0.43 | 0.41 | 0.4
SAT 50 | CAVEL | 75 ом, Медная жила 1 мм; луженая медь 60%, AL фольга; Потери 4,8Дб на 100м при 50мГц; внешний Ø 6,6 мм, по 100 м, -40°С до +80°С | 0.49 | 0.47 | 0.46
SAT 501 | CAVEL | 75 ом, Медная жила 0,8 мм; луженая медь 75%, AL фольга; Потери 5,8Дб на 100м при 50мГц; внешний Ø 5 мм, по 150 м, -40°С до +80°С | 0.46 | 0.44 | 0.43
SAT 703B (N) | CAVEL | 75ом, Медная жила 1,13мм, луженая медь 75%, AL фольга; Потери 17,6Дб на 100м при 862мГц; внешний Ø 6,6мм, по 100м, -40°С до +80°С | 0.61 | 0.59 | 0.57
SAT DG113 | CAVEL | 75 ом, Медная жила 1,13 мм, луженая медь 90%, AL фольга; Потери 17,3Дб на 100м при 862мГц; внешний Ø 6,6мм, по 100м, -40°С до +80°С | 0.72 | 0.7 | 0.68
RG-59B/U | RAMCRO | RG-59 B/U кабель коаксиальный,белый/черый, катушка 100 м/200м/500м | 23.63 | 21.1945 | 20.6416
RG-59B/U | Китай | RG-59 B/U MIL17 кабель коаксиальный,белый/черный,100 м | 16.91 | 15.1685 | 14.7728
RG-59B/U outdoor | Китай | RG-59 B/U OUTDOOR кабель коаксиальный,черный,200/500 м | 18.59 | 16.675 | 16.24
RG-59B/U outdoor с тросом | Китай | RG-59 B/U OUTDOOR кабель коаксиальный,черный, с тросом, катушки по 500 м | 20.59 | 18.469 | 17.9872
RG-59 micro | RAMCRO | Медный, многожильный, 7 х 0,18 мм, экран 95% 75 Ом | 20.58 | 18.4575 | 17.976
RG-59 micro | Китай | RG-59 MICRO MIL17 кабель коаксиальный черный/белый | 11.94 | 10.7065 | 10.4272
RG-58C/U | RAMCRO | RG-58C/U кабель коаксиальный 50 ом,черный,100 м | 29.13 | 26.128 | 25.4464
RG-58C/U | Китай | RG-58C/U MIL17 кабель коаксиальный 50 ом, экран 112%, черный/белый, 100 м | 22.14 | 19.8605 | 19.3424
RG-59U Cu+2х0,75 | Китай | RG59 CU+2x0.75 Кабель комбинированный 75 Ом+2х0,75, белый /черый, по 200 метров | 24.55 | 22.0225 | 21.448
RG-6U (48%) экран | Китай | RG-6U кабель коаксиальный 75 ом,экран 48%, 100м | 8.18 | 7.337 | 7.1456
3. КАБЕЛЬ СИЛОВОЙ И АКУСТИЧЕСКИЙ (цена за 1 м)
ШВВП 2х0,5 | Россия | ШВВП 2х0,50 мм2, с параллельными жилами с ПВХ изоляцией, с ПВХ оболочкой, гибкий; напряжение до 380В, по 200 м | 8.112 | 7.8624 | 7.6128
ШВВП 2х0,75 | Россия | ШВВП 2х0,75 мм2, по 200 м | 10.881 | 10.5462 | 10.2114
ПВС 2х0,75 | Россия | ПВС 2х0,75 мм2, провод со скрученными медными жилами с ПВХ изоляцией, с ПВХ оболочкой, гибкий, на напряжение до 380В | 12.844 | 12.4488 | 12.0536
ПВС 2х1 | Россия | ПВС 2*1 | 15.561 | 15.0822 | 14.6034
ПВС 2х1,5 | Россия | ПВС 2*1,5 (по 100 м) | 19.344 | 18.7488 | 18.1536
ПВС 2х2,5 | Россия | ПВС 2*2,5 (по 100 м) | 32.838 | 31.8276 | 30.8172
ПВС 3х0,75 | Россия | ПВС 3*0,75 | 17.108 | 16.5816 | 16.0552
ПВС 3х1 | Россия | ПВС 3*1 (100 м/уп) | 21.658 | 20.9916 | 20.3252
ПВС 3х1,5 | Россия | ПВС 3*1,5 (100 м/уп) | 27.17 | 26.334 | 25.498
ПВС 3х2,5 | Россия | ПВС 3*2,5 | 46.371 | 44.9442 | 43.5174
4. КАБЕЛЬ "ВИТАЯ ПАРА"
UTP5E | RAMCRO | UTP 5E Ramcro 4x2xAWG24, 305м, медь, test 100м | 24.46 | 21.942 | 21.3696
FTP5E | RAMCRO | FTP 5E Ramcro 4x2xAWG24, 305м, медь, test 100м | 31.51 | 28.267 | 27.5296
UTP5E outdoor | RAMCRO | UTP 5E Ramcro 4x2xAWG24 наружный, двойная оболочка, 500 м, медь, test 100м | 30.31 | 27.186 | 26.4768
FTP5E outdoor | RAMCRO | FTP 5E Ramcro 4x2xAWG24 наружный, двойная оболочка, 500м, медь, test 100м | 48.1 | 43.148 | 42.0224
UTP5E | Китай | UTP 5E Eletec 4x2xAWG24 эконом 305м, CCA(медь 30%) | 9.01 | 8.0845 | 7.8736
FTP5E | Китай | FTP 5E Eletec 4x2xAWG24 эконом (CU 30%) 305м, ССА | 10.13 | 9.315 | 9.072
UTP5E outdoor | Китай | UTP 5E Eletec 4x2xAWG24, наружный, 305м, медь | 19.95 | 17.894 | 17.4272
FTP5E outdoor | Китай | FTP 5E Eletec 4x2xAWG24,наружный, 305м, медь | 23.23 | 20.838 | 20.2944
UTP 5E Ship экон | Китай | UTP 5E Ship lite 4x2xAWG24, наружный, 305м, медь, test 100м | 16.23 | 14.559 | 14.1792
UTP 5E Ship outdoor | Китай | UTP 5E Ship lite 4x2xAWG24, наружный, 305м, медь, test 100м | 16.73 | 15.0075 | 14.616
UTP 6E | Китай | UTP 6 Eletec 4x2xAWG24, 305м, медь | 28.2 | 25.3 | 24.64
UTP 6E outdoor | Китай | UTP 6 Eletec 4x2xAWG24, 305м, медь, наружный | 28.83 | 25.852 | 25.1776
UTP 5E outdoor с тросом | Китай | UTP 5E Eletec 4x2xAWG24, наружный с тросом ,305м, медь | 22.49 | 20.171 | 19.6448
5. комбинированные LAN-кабели с питающими жилами:
FTP 5E(2 пары) + 2 x 0,75 outdoor (по 200 м) | Китай | FTP 5E 2x2x0.5 + 2x0.75 outdoor Кабель комб., 200 метров | 24.98 | 22.402 | 21.8176
FTP 5E(4 пары) + 2 x 0,75 outdoor (200 м) | Китай | FTP 5E 4x2x0.5 + 2x0.75 outdoor Кабель комб., 200 метров | 35.88 | 32.177 | 31.3376
UTP 5E(2 пары) + 2 x 0,75 outdoor (по 200 м) | Китай | UTP 5E 4x2x0.5 + 2x0.75 outdoor Кабель комб., 200 метров | 35.15 | 31.533 | 30.7104
UTP 5E(2 пары) + 2 x 0,75 outdoor (по 200 м) с тросом | Китай | UTP 5E 4x2x0.5 + 2x0.75 outdoor Кабель комб. с тросом, 200 метров | 38.8 | 34.799 | 33.8912
6. РАЗЪЕМЫ
B-153 | Италия | BNC-F, штырь,75 Ом, для F-коннекторов (также см. ниже) | 1.19 | 1.07 | 0.97
F105C | Италия | F-коннектор обжимной под кабель 6,6мм, SAT 50, SAT 703, DG 113 | 0.19 | 0.17 | 0.15
B108 | Италия | BNC-разъем наворачивающийся на кабель 6,6мм (SAT 50, SAT 703, DG 113, RG-6U) | 1.16 | 1.04 | 0.94
B108/5 | Италия | BNC-разъем наворачивающийся на кабель 5мм (SAT 501) | 1.16 | 1.04 | 0.94
F-113-50 | Италия | F-коннектор под кабель 5мм (SAT501) | 0.22 | 0.2 | 0.18
F-113-51 | Италия | F-коннектор под кабель 3,6мм (CW41S) | 0.23 | 0.21 | 0.18
F-113-55 | Италия | F-коннектор под кабель 6,6мм (SAT 50, SAT 703, DG 113, RG-6U) | 0.22 | 0.2 | 0.18
F-113-56 | Италия | F-коннектор для кабеля 6мм (SAT 602) | 0.22 | 0.2 | 0.18
F-120-46 | Италия | Переход F-F, 75 Ом, кабель-кабель, для 2-х F-коннекторов | 0.3 | 0.27 | 0.24
F123-53 | Италия | Г-образный переход с F-коннектора на F-розетку | 0.88 | 0.79 | 0.71
F125-24 | Италия | 75 Ом нагрузка с F-коннектором. (заглушка 75ом) | 0.25 | 0.23 | 0.21
FC44-54 | Италия | F-коннектор для кабеля 11,1мм (CATV 11) | 1.15 | 1.04 | 0.93
P108-52 | Италия | переход с F-розетки на IEC-штекер(антенный) | 0.71 | 0.64 | 0.58
R-108 | Италия | переходник RCA-F, штырь 75 Ом, для F-коннекторов | 0.68 | 0.61 | 0.55